## Koptame
APSTIPRINU
pasūtītāja paraksts un tā atšifrējums
datums
Koptāme
Objekta nosaukums: Elektronikas centra ražošanas ēkas būvniecība Ventspilī
Objekta adrese: Ventspils augsto tehnoloģiju parks, Ventspils
Pasūtītājs: Ventspils brīvostas pārvalde
Uzņēmējs: ___________________________
Projekta Nr.ERAF programmā: IZI/2.3.2.2.2/13/01/002
Nr. p.k. | Objekta nosaukums | Objekta izmaksas, EUR
1 | Būvdarbi
Kopā
PVN 21%
Pavisam
Sastādīja:______________________________________________________
(paraksts un tā atšifrējums, sertifikāta Nr., datums)
Pārbaudīja:_____________________________________________________
(paraksts un tā atšifrējums, sertifikāta Nr., datums)

## Kopsavilkums
Lokālo tāmju kopsavilkums
Objekta nosaukums: Elektronikas centra ražošanas ēkas būvniecība Ventspilī
Objekta adrese: Ventspils augsto tehnoloģiju parks, Ventspils
Pasūtītājs: Ventspils brīvostas pārvalde
Uzņēmējs: ___________________________
Projekta Nr.ERAF programmā: IZI/2.3.2.2.2/13/01/002
Tāme sastādīta_______.gada tirgus cenās, pamatojoties uz _______ daļas rasējumiem.
Tāmes izmaksas (Euro) ____________________
Tāme sastādīta ________.gada ___.________________
N.p.k. | Tāme Nr. | Darba veids vai konstruktīvā elementa nosaukums | Būvdarbu izmaksas (EUR) | Tai skaitā |  |  | Darba ietilpība (c/h)
|  |  |  | darba alga (EUR) | materiāli (EUR) | mehānismi (EUR)
1 | 1-1 | Vispārceltnieciskie darbi (AR; BK)
2 | 1-2 | Dažādi darbi (TP)
3 | 2-1 | Ūdensvads un Kanalizācija iekšējie tīkli (UK)
4 | 2-2 | Elektroapgāde iekšējie tīkli (EL)
5 | 2-3 | Siltummezgls (SM)
6 | 2-4 | Apkure (AVK-A)
7 | 2-5 | Ventilācija (AVK-V)
8 | 2-6 | Kondicionēšana (AVK-K)
9 | 2-7 | Ugunsdzēsības un apsardzes signalizācija (UAS)
10 | 2-8 | Vājstrāvu iekšējie tīkli (VS)
11 | 3-1 | Ūdensvads un Kanalizācija ārējie tīkli (UKT)
12 | 3-2 | Siltumapgādes ārējie tīkli (SAT)
13 | 3-3 | Elektroapgāde ārējie tīkli (ELT)
14 | 4-1 | Labiekārtošanas darbi (GP)
15 | 5-1 | Būvlaukuma ierīkošana un uzturēšana (DOP)
Tiešās izmaksas kopā
Virsizdevumi ___ %
t.sk.darba aizsardzība
Peļņa ____%
Darba devēja soc.nodoklis 23,59%:
Kopā:
Pasūtītāja fianšu rezerve 3%
Kopā:
Sastādīja:______________________________________________________
(paraksts un tā atšifrējums, sertifikāta Nr., datums)
Pārbaudīja:_____________________________________________________
(paraksts un tā atšifrējums, sertifikāta Nr., datums)

## AR_BK
Lokālā tāme Nr. 1-1
Vispārceltnieciskie darbi (AR; BK)
(darba veids vai konstruktīvā elementa nosaukums)
| Objekta nosaukums: | Elektronikas centra ražošanas ēkas būvniecība Ventspilī
| Objekta adrese: | Ventspils augsto tehnoloģiju parks, Ventspils
| Pasūtītājs: | Ventspils brīvostas pārvalde
| Uzņēmējs: | ________________________
Projekta Nr.ERAF programmā: IZI/2.3.2.2.2/13/01/002
Tāme sastādīta_______.gada tirgus cenās, pamatojoties uz _______ daļas rasējumiem.
Tāmes izmaksas (Euro) ____________________
Tāme sastādīta ________.gada ___.________________
N.p.k. | Kods | Darba nosaukums | Mērv. | Daudz. | Vienības izmaksas (Euro) | Summa (Euro)
1 | 2 | 3 | 4 | 5 | 6 | 7
Vispārceltnieciskie darbi
1 | 02-00000 | Demontāža
1.1 |  | Esošās sienas demontāža durvju vietās | m2 | 78.08
1.2 |  | Esošo saišu demontāža asīs 6-7 | k-ts | 1
2 | 03-00000 | Zemes darbi
2.1 |  | Grunts kārtas noņemšana teritorijā ar izvešanu līdz 15km | m3 | 1749
2.2 |  | Grunts rakšana zem pamatiem ar vēlāku izlīdzināšanu teritorijā ap pamatiem un blietēšanu pa kārtām | m3 | 230.9285
2.3 |  | Jaunas grunts pievešana zem grīdas plātnes un ap pamatiem | m3 | 1777.5142
3 | 05-00000 | Betonēšanas darbi
3.1 |  | Lentveida pamati
3.1.1 |  | Pamatu sagatavojošas šķembu kārtas ierīkošana | m3 | 21.2
3.1.2 |  | Plēves ieklāšana | m2 | 225
3.1.3 |  | Pamatu veidņošana un atveidņošana | m2 | 466.6
3.1.4 |  | Pamatu stiegrošana | t | 4.4
3.1.5 |  | Pamatu betonēšana C20/25 | m3 | 115
3.1.6 |  | Pamatu horizontālā hidroizolācija | m2 | 50.64
3.1.7 |  | Distanceri | gab | 1866
3.2 |  | Cokola sijas
3.2.1 |  | Sagatavojošās kārtas betonēšana | m3 | 10.7
3.2.2 |  | Pamatu veidņošana un atveidņošana | m2 | 605.2
3.2.3 |  | Pamatu stiegrošana | t | 7.74
3.2.4 |  | Pamatu betonēšana B20/25 | m3 | 81.9
3.2.5 |  | Pamatu horizontālā hidroizolācija | m2 | 273.5
3.2.6 |  | Distanceri | gab | 2421
3.3 |  | Statņi
3.3.1 |  | Pamatu veidņošana un atveidņošana | m2 | 7.6
3.3.2 |  | Pamatu stiegrošana | t | 0.15
3.3.3 |  | Pamatu betonēšana C20/25 | m3 | 1
3.3.4 |  | Distanceri | gab | 30
3.3.5 |  | Enkurbloki | gab | 4
3.4 |  | Stabveida pamati (ieskaitot kāpņu pamatus)
3.4.1 |  | Pamatu sagatavojošas šķembu kārtas ierīkošana | m3 | 37.1
3.4.2 |  | Plēves ieklāšana | m2 | 367
3.4.3 |  | Pamatu veidņošana un atveidņošana | m2 | 361.98
3.4.4 |  | Pamatu stiegrošana | t | 4.23
3.4.5 |  | Pamatu betonēšana C20/25 | m3 | 117.8
3.4.6 |  | Distanceri | gab | 1450
3.4.7 |  | Enkurbloki | gab | 81
4 | 06-00000 | Pārsedzes |  | 0.0001
4.1 |  | Pārsedžu montāža (keramzītbetona) | gab | 20
4.1.1 |  | pārsedze 1490x300x185 | gab | 7
4.1.2 |  | pārsedze 1490x250x185 | gab | 1
4.1.3 |  | pārsedze 1490x200x185 | gab | 7
4.1.4 |  | pārsedze 2990x200x185 | gab | 5
5 | 07-00000 | Metāla konstrukcijas
5.1 |  | Nesošais metāla karkas (sijas, kolonnas, karkasa elementi. Metāla k-ju ugunsaizsardzība REI-30min.) | t | 51.7
5.2 |  | Nesošās jumta metāla konstrukcijas (metāla k-ju ugunsaizsardzība REI-30min) | t | 65.5
5.3 |  | Esošo saišu pārnešana | t | 0.25
5.4 |  | Monolīta dzelzsbetona spilveni un joslas (ieskaitot, veidņošanas, stiegrošanas darbus) | m3 | 8.01
6 | 05-00000 | Pārsegumi
6.1 |  | Pārseguma pameļu montāža | m2 | 855
6.2 |  | Šuvju stiegrošana | t | 2.2
6.3 |  | Šuvju betonēšana | m3 | 4.5
6.4 |  | Monolīto iecirkņu veidņošana | m2 | 176
6.5 |  | Monolīto iecirkņu stiegrošana | t | 4.05
6.6 |  | Monolīto iecirkņu betonēšana B25 | m3 | 38.6
7 | 07-00000 | Citi darbi
7.1 |  | Kāpnes KP-1 | kompl. | 1
7.2 |  | Kāpnes KP-2 | kompl. | 1
7.3 |  | Kāpnes KP-3 | kompl. | 1
7.4 |  | Kāpnes KP-4 | kompl. | 1
7.5 |  | Kāpnes KP-5 | kompl. | 1
7.6 |  | Kāpnes KP-6 | kompl. | 1
7.7 |  | Kāpnes KP-9 | kompl. | 1
8 | 05-00000 | Lieveņi
8.1 |  | Lieveņa veidņošana un atveidņošana | m2 | 26.78
8.2 |  | Lieveņa stiegrošana | t | 2.23
8.3 |  | Pamatu betonēšana C20/25 | m3 | 35
9 | 07-00000 | Nojume
9.1 |  | Nojumes nesošās metāla konstrukcijas | t | 8.64
10 | 21-00000 | Sienu konstrukcijas un apdare
10.1 |  | S1
10.1.1 |  | Vieglbetona sienas mūrēšana | m3 | 74.22
10.1.2 |  | AEROC bloki b=300mm | m3 | 69.3957
10.1.3 |  | līmjava | m3 | 11.133
10.1.4 |  | armatūra | t.m | 371.1
10.1.5 |  | Karkasa izbūve izolācijai un apdarei | t.m | 1360.7
10.1.6 |  | koka latas | m3 | 5.4428
10.1.7 |  | skrūves, dībeļi | m2 | 247.5
10.1.8 |  | Siltumizolācijas ieklāšana karkasā | m2 | 247.5
10.1.9 |  | akmens vate PAROC eXtra 50mm / fasādes | m2 | 247.5
10.1.10 |  | akmens vate PAROC eXtra 100mm / fasādes | m2 | 247.5
10.1.11 |  | Pretvēja izolācija | m2 | 247.5
10.1.12 |  | izolācija pret vēju - membrāna PROCLIMA SOLITEX WA | m2 | 247.5
10.1.13 |  | Izlīdzinošā kārta - minerālu apmetums | m2 | 247.5
10.1.14 |  | Apmetuma java | m2 | 247.5
10.1.15 |  | Sienu apmetums iekšpusē | m2 | 247.5
10.1.16 |  | Apmetuma java | m2 | 272.14
10.2 |  | S2a
10.2.1 |  | Vieglbetona sienas mūrēšana | m3 | 37.7
10.2.2 |  | AEROC bloki b=250mm | m3 | 36.946
10.2.3 |  | līmjava | m3 | 5.655
10.2.4 |  | armatūra | t.m | 200.5
10.2.5 |  | Karkasa izbūve izolācijai un apdarei | t.m | 882.2
10.2.6 |  | koka latas | m3 | 3.5288
10.2.7 |  | skrūves, dībeļi | m2 | 150.8
10.2.8 |  | Siltumizolācijas ieklāšana karkasā | m2 | 150.8
10.2.9 |  | akmens vate PAROC eXtra 50mm / fasādes | m2 | 150.8
10.2.10 |  | akmens vate PAROC eXtra 100mm / fasādes | m2 | 150.8
10.2.11 |  | Pretvēja izolācija | m2 | 150.8
10.2.12 |  | izolācija pret vēju - membrāna PROCLIMA SOLITEX WA | m2 | 150.8
10.2.13 |  | Izlīdzinošā kārta - minerālu apmetums | m2 | 150.8
10.2.14 |  | Apmetuma java | m2 | 150.8
10.2.15 |  | Sienu apmetums iekšpusē | m2 | 150.8
10.2.16 |  | Apmetuma java | m2 | 150.8
10.3 |  | S3
10.3.1 |  | Sendvičpaneļu montāža | m2 | 1309.9
10.3.2 |  | rūpnieciski izgatavots siltināts ārsienas sendvičpanelis KINGSPAN KS 1000 AWP120m, ārējās virsmas tips M(micro), vertikālo šuvju apdare ar KINGSPAN sortimenta noseglīsti K185 | m2 | 1375.4
10.3.3 |  | skrūves paneļu stiprināšanai | gab. | 2096
10.3.4 |  | skārda nosegdetaļas ar stiprinājumiem | k-ts | 1
10.4 |  | S4
10.4.1 |  | Betona cokola sijas siltināšana | m2 | 233.8
10.4.2 |  | Tenapors Extra 150, 100 mm | m2 | 257.18
10.4.3 |  | metāla dībeļnaglas izolācijai | gab. | 1870
10.4.4 |  | līmjava | kg | 1169
10.4.5 |  | Siltumizolācijas armēšana | m2 | 233.8
10.4.6 |  | stiklašķiedras siets | m2 | 268.87
10.4.7 |  | armēšanas java | kg | 1169
10.5 |  | S6
10.5.1 |  | Vieglbetona sienas mūrēšana | m3 | 34.3
10.5.2 |  | AEROC bloki b=300mm | m3 | 32.6782
10.5.3 |  | līmjava | m3 | 5.2425
10.5.4 |  | armatūra | t.m | 174.75
10.5.5 |  | līmēts ģipškartons | m2 | 228.6
10.5.6 |  | Knauf GKB 12.5mm | m2 | 256.3
10.5.7 |  | PERLFIX līme ģipškartonam | kg | 1281.5
10.5.8 |  | dībeļnaglas | gab. | 1398
10.6 |  | S7
10.6.1 |  | Vieglbetona sienas mūrēšana | m3 | 10.25
10.6.2 |  | AEROC bloki b=250mm | m3 | 9.7006
10.6.3 |  | līmjava | m3 | 1.5562
10.6.4 |  | armatūra | t.m | 51.875
10.6.5 |  | līmēts ģipškartons | m2 | 82
10.6.6 |  | Knauf GKB 12.5mm | m2 | 91.3
10.6.7 |  | PERLFIX līme ģipškartonam | kg | 456.5
10.6.8 |  | dībeļnaglas | gab. | 498
10.7 |  | S8a
10.7.1 |  | Vieglbetona sienas mūrēšana | m3 | 106.5
10.7.2 |  | AEROC bloki b=200mm | m3 | 104.37
10.7.3 |  | līmjava | m3 | 15.975
10.7.4 |  | armatūra | t.m | 521.6
10.7.5 |  | līmēts ģipškartons | m2 | 1065.2
10.7.6 |  | Knauf GKB 12.5mm | m2 | 1171.72
10.7.7 |  | PERLFIX līme ģipškartonam | kg | 5807.2
10.7.8 |  | dībeļnaglas | gab. | 6325
10.8 |  | S8b
10.8.1 |  | Vieglbetona sienas mūrēšana | m3 | 85.64
10.8.2 |  | AEROC bloki b=200mm | m3 | 80.1108
10.8.3 |  | līmjava | m3 | 12.852
10.8.4 |  | armatūra | t.m | 428.4
10.8.5 |  | līmēts ģipškartons | m2 | 423.2
10.8.6 |  | Knauf GKB 12.5mm | m2 | 471.24
10.8.7 |  | PERLFIX līme ģipškartonam | kg | 2356.2
10.8.8 |  | dībeļnaglas | gab. | 2570.4
10.9 |  | S8c
10.9.1 |  | Vieglbetona sienas mūrēšana | m3 | 5.08
10.9.2 |  | AEROC bloki b=200mm | m3 | 4.9784
10.9.3 |  | līmjava | m3 | 0.762
10.9.4 |  | armatūra | t.m | 27.1
10.10 |  | S9a
10.10.1 |  | Vieglbetona sienas mūrēšana | m3 | 6.6
10.10.2 |  | AEROC bloki b=150mm | m3 | 6.0192
10.10.3 |  | līmjava | m3 | 1.368
10.10.4 |  | armatūra | t.m | 34.2
10.10.5 |  | līmēts ģipškartons | m2 | 88
10.10.6 |  | Knauf GKB 12.5mm | m2 | 100.32
10.10.7 |  | PERLFIX līme ģipškartonam | kg | 501.6
10.10.8 |  | dībeļnaglas | gab. | 547.2
10.11 |  | S9b
10.11.1 |  | Vieglbetona sienas mūrēšana | m3 | 2.03
10.11.2 |  | AEROC bloki b=150mm | m3 | 1.7556
10.11.3 |  | līmjava | m3 | 0.399
10.11.4 |  | armatūra | t.m | 9.975
10.11.5 |  | līmēts ģipškartons | m2 | 13.5
10.11.6 |  | Knauf GKB 12.5mm | m2 | 14.63
10.11.7 |  | PERLFIX līme ģipškartonam | kg | 73.15
10.11.8 |  | dībeļnaglas | gab. | 79.8
10.12 |  | S10 (Ugunsdroša vieglbetona (300 mm) starpsiena)
10.12.1 |  | Vieglbetona sienas mūrēšana | m3 | 41.22
10.12.2 |  | Keramzītbetona bloki 5MPa b-300mm | m3 | 38.7371
10.12.3 |  | līmjava | m3 | 6.2145
10.12.4 |  | armatūra | t.m | 207.15
10.12.5 |  | līmēts ģipškartons | m2 | 274.8
10.12.6 |  | Ģipškartona plāksnes ar paaugstinātu ugunsdrošību | m2 | 303.82
10.12.7 |  | PERLFIX līme ģipškartonam | kg | 1519.1
10.12.8 |  | dībeļnaglas | gab. | 1657.2
10.13 |  | S11
10.13.1 |  | Ģipškartona starpsienas izbūve b-150 | m2 | 2184.5
10.13.2 |  | Starpsienu profils UW | m | 1834.98
10.13.3 |  | akmens vate 100mm | m2 | 2621.4
10.13.4 |  | Starpsienu profils CW | m | 5242.8
10.13.5 |  | Amortizējošā lenta vienpus., pašlīm. 50 mm | m | 3145.68
10.13.6 |  | Dībelis K 6/35 | gb | 4194.24
10.13.7 |  | GKB plāksnes 12,5 mm | m2 | 10485.6
10.13.8 |  | Skrūves, smalka vītne TN 3,5 x 25 mm | 1000gb | 34.08
10.13.9 |  | Skrūves, smalka vītne TN 3,5 x 35 mm | 1000gb | 76.02
10.13.10 |  | Uniflott | kg | 2097.12
10.13.11 |  | sietlenta | m | 3932.1
10.13.12 |  | Nodalošā lenta, plastm., vienpus., pašlīm. 50 mm | m | 4456.38
10.13.13 |  | Stūru aizsargšina 31/31/04 | m | 1310.7
10.14 |  | S12
10.14.1 |  | Ģipškartona šahtas konstrukcija | m2 | 72
10.14.2 |  | Starpsienu profils UW | m | 60.48
10.14.3 |  | akmens vate 50mm | m2 | 172.8
10.14.4 |  | Starpsienu profils CW | m | 172.8
10.14.5 |  | Amortizējošā lenta vienpus., pašlīm. 50 mm | m | 103.68
10.14.6 |  | Dībelis K 6/35 | gb | 138.24
10.14.7 |  | GKB plāksnes 12,5 mm | m2 | 345.6
10.14.8 |  | Skrūves, smalka vītne TN 3,5 x 25 mm | 1000gb | 1.1232
10.14.9 |  | Skrūves, smalka vītne TN 3,5 x 35 mm | 1000gb | 2.5056
10.14.10 |  | Uniflott | kg | 69.12
10.14.11 |  | sietlenta | m | 129.6
10.14.12 |  | Nodalošā lenta, plastm., vienpus., pašlīm. 50 mm | m | 146.88
10.14.13 |  | Stūru aizsargšina 31/31/04 | m | 43.2
10.15 |  | S13
10.15.1 |  | Ģipškartona šahtas siena | m2 | 10.3
10.15.2 |  | Starpsienu profils UW-75 | m | 8.82
10.15.3 |  | Starpsienu profils CW-75 | m | 25.2
10.15.4 |  | Dībelis K 6/35 | gb | 20.16
10.15.5 |  | Amortizējošā lenta vienpus., pašlīm. 70 mm | m | 1.26
10.15.6 |  | Metāla skrūve LN 3,5 x 9 mm | 1000gb | 0.0189
10.15.7 |  | Skrūves, smalka vītne TN 3,5 x 25 mm | 1000gb | 0.0756
10.15.8 |  | Uniflott | kg | 5.04
10.15.9 |  | sietlenta | m | 9.45
10.15.10 |  | Nodalošā lenta, plastm., vienpus., pašlīm. 50 mm | m | 10.71
10.15.11 |  | Stūru aizsargšina 31/31/04 | m | 3.15
10.15.12 |  | GKB plāksnes 12,5 mm | m2 | 25.2
10.16 |  | S14
10.16.1 |  | Transformējamas starpsienas, h=2m | m2 | 324
10.17 |  | S15 (Instalāciju šahtsiena) EI30
10.17.1 |  | Ģipškartona šahtas sienas konstrukcija | m2 | 23
10.17.2 |  | Starpsienu profils UW | m | 19.488
10.17.3 |  | akmens vate 50mm | m2 | 55.68
10.17.4 |  | Starpsienu profils CW | m | 55.68
10.17.5 |  | Amortizējošā lenta vienpus., pašlīm. 50 mm | m | 33.408
10.17.6 |  | Dībelis K 6/35 | gb | 44.544
10.17.7 |  | Ģipškartona plāksnes ar paaugstinātu ugunsdrošību | m2 | 55.68
10.17.8 |  | Skrūves, smalka vītne TN 3,5 x 25 mm | 1000gb | 0.36192
10.17.9 |  | Skrūves, smalka vītne TN 3,5 x 35 mm | 1000gb | 0.80736
10.17.10 |  | Uniflott | kg | 11.136
10.17.11 |  | sietlenta | m | 41.76
10.17.12 |  | Nodalošā lenta, plastm., vienpus., pašlīm. 50 mm | m | 47.328
10.17.13 |  | Stūru aizsargšina 31/31/04 | m | 13.92
10.18 |  | S16
10.18.1 |  | Sienu apšuvums ar ģipškartonu (divas kārtas) | m2 | 94.3
10.18.2 |  | CD-Profils 60 x 27 x 06 | m | 226.32
10.18.3 |  | UD-Profils 28 x 27 x 06 | m | 79.212
10.18.4 |  | Dībelis K 6/35 | gb | 181.056
10.18.5 |  | Amortizējošā lenta vienpus., pašlīm. 70 mm | m | 11.316
10.18.6 |  | U-veida skava 125 mm CD-Profilam 60 x 27 | gb | 79.212
10.18.7 |  | Metāla skrūve LN 3,5 x 9 mm | 1000gb | 0.16974
10.18.8 |  | Skrūves, smalka vītne TN 3,5 x 25 mm | 1000gb | 0.67896
10.18.9 |  | Uniflott | kg | 45.264
10.18.10 |  | sietlenta | m | 84.87
10.18.11 |  | Nodalošā lenta, plastm., vienpus., pašlīm. 50 mm | m | 96.186
10.18.12 |  | Stūru aizsargšina 31/31/04 | m | 28.29
10.18.13 |  | GKB plāksnes 12,5 mm | m2 | 226.32
10.18.14 |  | Keramikas dakstiņu apdare uz latojuma | m2 | 407.8
10.18.15 |  | MĀLA DAKSTIŅŠ KORAMIC ACTUA ROUGE ar piederumiem | m2 | 468.97
10.18.16 |  | koka latojums | m3 | 3.2624
10.18.17 |  | stiprinājumi , detaļas | m2 | 407.8
10.18.18 |  | Cokola apdare ar dekoratīvo apmetumu pa polistirola virsmu | m2 | 74.23
10.18.19 |  | Stikla šķiedras siets armēšanai | m2 | 85.3645
10.18.20 |  | Līmjava sieta iestrādei | kg | 296.92
10.18.21 |  | Dekoratīvais apmetums cokolām | kg | 259.805
10.18.22 |  | Grunts | kg | 11.1345
10.18.23 |  | Krāsa | kg | 18.5575
10.18.24 |  | Fasādes apdare ar Eternit loksnēm (dākstiņu pieslēgums pie rūpnieciski izgatavotiem siltinātiem paneļiem) | t.m. | 157
11 | 10-00000 | Sienu apdare
11.1 |  | Špaktelētas, gruntētas, krāsotas ar gaišā tonī tonētu matētu akrila-lateksa krāsu | m2 | 1721.72
11.2 |  | universālā, blīvējošā grunts | 10litr. | 31
11.3 |  | VETONIT LR (Weber) smalkais līdzinātājs 25kg | gab. | 111
11.4 |  | smilšpapīrs | t.m. | 258.258
11.5 |  | Sheetrock gatavā smalkā špaktele | kg | 1377.376
11.6 |  | ūdensemulsijas krāsa tonēta | litr. | 430.43
11.7 |  | Špaktelētas, gruntētas, krāsotas ar gaišā tonī tonētu matētu augstas nodilumizturības, mitrumizturīgu akrila-lateksa krāsu | m2 | 2999.77
11.8 |  | universālā, blīvējošā grunts | 10litr. | 55
11.9 |  | VETONIT LR (Weber) smalkais līdzinātājs 25kg | gab. | 193
11.10 |  | smilšpapīrs | t.m. | 449.966
11.11 |  | Sheetrock gatavā smalkā špaktele | kg | 2399.8186
11.12 |  | paaugst.noturības ūdensemulsijas krāsa tonēta | litr. | 749.9433
11.13 |  | Danoline Tectopanel Quadril 2400*600 mm, gruntēti, krāsoti uz karkasa | m2 | 125.8
11.14 |  | Linoleja segums | m2 | 25.68
11.15 |  | Forbo Marmoleum 3639/3622/3635 proporcijā 1/1/1 | m2 | 29.532
11.16 |  | Thomsit L 240 D linoleja līme | kg | 11.2222
11.17 |  | palīgmateriāli | m2 | 25.68
11.18 |  | Flīžu segums | m2 | 289.83
11.19 |  | šuvju masa | kg | 130.4235
11.20 |  | flīžu līme, | 25 kg | 1159.32
11.21 |  | krustiņi | 100 gb | 38
11.22 |  | Matētas flīzes 197x197 mm Pavigres Uni Baunilha | m2 | 259.9452
11.23 |  | Glancētas flīzes 197x197 mm Pavigres Uni Lavanda,Uni Papoila, Uni Meloa 1/1/1 | m2 | 53.0712
11.24 |  | Perimetra līste flīzēm – alumīnija L profils | m | 204.1083
12 | 05-00000 | Pārsegumi
12.1 |  | G1 (PL-1)
12.1.1 |  | Grīda uz grunts | m2 | 1130
12.1.2 |  | šķembas b=200mm | m3 | 293.8
12.1.3 |  | betons (ar fibrām) b=150 | m3 | 177.975
12.1.4 |  | stiegrojums d12-B500C | kg | 66
12.1.5 |  | sienas apmales lenta, ar līmlenti, 150x8mm | 50m | 16
12.1.6 |  | polistirols EPS150 b=2*100mm | m2 | 2373
12.1.7 |  | PE plēve 0,2mm | m2 | 1299.5
12.2 |  | G2 (PL-2)
12.2.1 |  | Grīda uz grunts | m2 | 2280
12.2.2 |  | šķembas b=200mm | m3 | 592.8
12.2.3 |  | betons (ar fibrām) b=150 | m3 | 359.1
12.2.4 |  | stiegrojums d12-B500C | kg | 550
12.2.5 |  | sienas apmales lenta, ar līmlenti, 150x8mm | 50m | 32
12.2.6 |  | PE plēve 0,2mm | m2 | 2622
12.3 |  | G3
12.3.1 |  | Grīdas uz betona paneļa | m2 | 805.8
12.3.2 |  | skaņas izolācija PAROC SSB 1 30mm | m2 | 846.09
12.3.3 |  | sienas apmales lenta, ar līmlenti, 150x8mm | 50m | 11
12.3.4 |  | betona klons b=50 | m2 | 805.8
12.4 |  | G4
12.4.1 |  | Grīdas uz betona paneļa | m2 | 35.8
12.4.2 |  | sienas apmales lenta, ar līmlenti, 150x8mm | 50m | 1
12.4.3 |  | betona klons b=50 | m2 | 35.8
12.5 |  | G6 (balkona grīda)
12.5.1 |  | Grīdas uz betona paneļa | m2 | 4.4
12.5.2 |  | Izlīdzinošā kārta b-40mm | m2 | 4.4
12.5.3 |  | Ekstrudētais putupolistirols b-50mm | m2 | 4.4
12.5.4 |  | Ekstrudētais putupolistirols b-50mm (apakšējā kārta) | m2 | 4.4
12.6 |  | G9a; 9b
12.6.1 |  | Grīdas uz betona plātnes | m2 | 167.6
12.6.2 |  | skaņas izolācija PAROC SSB 1 30mm | m2 | 175.77
12.6.3 |  | sienas apmales lenta, ar līmlenti, 150x8mm | 50m | 2
12.6.4 |  | betona klons b=50 | m2 | 167.6
12.7 |  | G10
12.7.1 |  | Grīdas uz betona plātnes | m2 | 26.9
12.7.2 |  | skaņas izolācija PAROC SSB 1 30mm | m2 | 28.245
12.7.3 |  | sienas apmales lenta, ar līmlenti, 150x8mm | 50m | 1
12.7.4 |  | betona klons b=50 | m2 | 26.9
12.7.5 |  | Rūpnieciski izgatavots siltināts panelis Kingspan AWP 120 | m2 | 28.245
12.8 | 09-00000 | J1 (jumta segums)
12.8.1 |  | Sendvičpaneļu montāža | m2 | 3410.4
12.8.2 |  | KINGSPAN KS1000 X-DEK Steel jumta paneļi 100mm | m2 | 3580.92
12.8.3 |  | skrūves paneļu stiprināšanai | gab. | 5457
12.8.4 |  | skārda nosegdetaļas ar stiprinājumiem | k-ts | 1
12.8.5 |  | Jumta segums ieskaitot parapetus | m2 | 3561.495
12.8.6 |  | PVC membrāna Protan SE 1.6 F01 (balts) | m2 | 3917.6445
12.8.7 |  | palīgmateriāli | m2 | 3561.495
12.8.8 |  | Parapetu konstrukcija blokiem | t.m | 53
12.8.9 |  | Kingspan AWP panelis | m2 | 47.7
12.8.10 |  | kokmateriāli | m3 | 0.583
12.8.11 |  | siltumizolācijas plāksne b~620mm | m2 | 34.45
12.8.12 |  | skārda nosegplāksne ar lāseni | m2 | 47.7
12.8.13 |  | stiprinājumi | t.m | 53
12.8.14 |  | Parapetu konstrukcija paneļiem | t.m | 296
12.8.15 |  | Kingspan AWP panelis | m2 | 266.4
12.8.16 |  | kokmateriāli | m3 | 3.256
12.8.17 |  | siltumizolācijas plāksne b~350mm | m2 | 103.6
12.8.18 |  | skārda nosegplāksne ar lāseni | m2 | 177.6
12.8.19 |  | stiprinājumi | t.m | 296
12.8.20 |  | Pārpludes notekas parapetā | gab. | 14
12.8.21 |  | SJ1- 1500x1050 mm rūdīta stikla 2x6mm jumtiņš "Arcade" SADEV ar 4 stiprinājuma punktiem stiprinājuma detaļas - nerūs.tēr. | gab. | 2
12.8.22 |  | SJ2 - 2000x1050 mm rūdīta stikla 2x6mm jumtiņš "Arcade" SADEV ar 6 stiprinājuma punktiemstiprinājuma detaļas - nerūs.tēr. | gab. | 1
13 | 09-00000 | J2
13.1 |  | Nojume | m2 | 105.7
13.2 |  | Jumta segums - PVC membrāna Protan TG | m2 | 116.27
13.3 |  | Mitrumizturīgais saplāksnis 18mm | m2 | 116.27
13.4 |  | Ruukki nesošā profilloksne T130M-75L-930 0,7mm | m2 | 110.99
13.5 |  | Termokoksnes (osis) dēļu apdare 20mm | m2 | 121.56
14 | 09-00000 | J3
14.1 |  | vēdināšanas izbūves jumts ar skārda segumu | m2 | 10.6
15 | 10-00000 | Grīdu apdare
15.1 |  | Linoleja segums | m2 | 1075.6
15.2 |  | Linolejs Forbo Marmoleum 3886/3442/3416/3403 34/22/22/22% | m2 | 947.32
15.3 |  | Vinila ruļļu segums Surestep OriginaDune 17121, R10, FORBO | m2 | 235.84
15.4 |  | FORBO - MARMOLEUM diegs d=4mm 50tm | gab. | 8
15.5 |  | Thomsit L 240 D linoleja līme | kg | 46.2726
15.6 |  | ESD segums Taraly Mipolam Elegance EL 5, 0136 Vega, Gerflor | m2 | 2444.1
15.7 |  | Grīdu flīzēšana | m2 | 180.4
15.8 |  | šuvju masa | kg | 81.18
15.9 |  | flīžu līme, | 25 kg | 757.68
15.10 |  | krustiņi | 100 gb | 19.7
15.11 |  | Matētas akmens masas grīdas flīzes , Pavigres 21 Uni Baunilha 197x197 mm | m2 | 77.976
15.12 |  | Antislip grīdas flīzes Pavigres 21 Fino Baunilha R11B , 197x197 mm | m2 | 116.856
15.13 |  | Slīpēts betons ar pretslīdes un pretputekļu pārklājumu | m2 | 607.9
15.14 |  | Līstu montāža | t.m | 1032.83
15.15 |  | Krāsots MDF, h=100 mm, b=20 mm | t.m | 742.852
15.16 |  | Kingspan PVC higiēnisks grīdlīstes profils | t.m | 393.261
15.17 |  | stiprinājumi, līme | t.m | 1032.83
15.18 |  | Flīzētas grīdas līstes | t.m | 231.435
15.19 |  | Dušu norobežojošā detaļa – nerūsošā tērauda T-profils, iebūvēts zem flīzēm | t.m | 9.25
15.20 |  | Nerusējošā tērauda līstes dažādu segumu savienojuma vietās | t.m | 27.1
16 | 10-00000 | Griestu apdare
16.1 |  | ģipškartons špaktelēts, gruntēts, krāsots ar matētu augstas nodilumizturības, mitrumizturīgu akrila-lateksa krāsu | m2 | 189
16.2 |  | universālā, blīvējošā grunts | 10litr. | 3
16.3 |  | VETONIT LR (Weber) smalkais līdzinātājs 25kg | gab. | 12
16.4 |  | smilšpapīrs | t.m. | 27.42
16.5 |  | Sheetrock gatavā smalkā špaktele | kg | 146.24
16.6 |  | paaugst.noturības ūdensemulsijas krāsa tonēta | litr. | 48
16.7 |  | Moduļveida minerālvates griesti Ecophone Opta 600x1200 | m2 | 1078.4
16.8 |  | Piekārtie moduļveida griesti Danoline Tectopanel Quadril 1200*600 mm, gruntēti, krāsoti | m2 | 168.1
16.9 |  | PVC lameļu griesti | m2 | 45.1
16.10 |  | Ecophon Solo Circle minerālvates paneļi | m2 | 10
16.11 |  | Gaismas dzegas | t.m. | 21
17 | 12-00000 | Stiklotas fasādes
17.1 |  | FS1 stikla fasāde "Schüco" alumīnija rāmju sistēmā CW50+, aprīkota ar durvīm ieskaitot pieslēgumus pie sienām ārpusē un iekšpusē | m2 | 67.88
17.2 |  | FS2 stikla fasāde "Schüco" alumīnija rāmju sistēmā CW50+, aprīkota ar durvīm ieskaitot pieslēgumus pie sienām ārpusē un iekšpusē | m2 | 53.39
17.3 |  | FS3 stikla fasāde "Schüco"alumīnija rāmju sistēmā CW50+, aprīkota ar veramu daļu | m2 | 5.24
17.4 |  | FS4 stikla fasāde "Schüco"alumīnija rāmju sistēmā CW50+, aprīkota ar veramām daļām ieskaitot pieslēgumus pie sienām ārpusē un iekšpusē | m2 | 6.72
17.5 |  | FS5 stikla fasāde "Schüco"alumīnija rāmju sistēmā CW50+, aprīkota ar veramām daļām ieskaitot pieslēgumus pie sienām ārpusē un iekšpusē | m2 | 22.42
17.6 |  | FS6 stikla fasāde "Schüco"alumīnija rāmju sistēmā CW50+, aprīkota ar veramām daļām ieskaitot pieslēgumus pie sienām ārpusē un iekšpusē | m2 | 25.58
17.7 |  | FS7 stikla fasāde "Schüco" alumīnija rāmju sistēmā CW50+, aprīkota ar durvīm, veramu daļu ieskaitot pieslēgumus pie sienām ārpusē un iekšpusē | m2 | 14.06
17.8 |  | FS8 stikla fasāde "Schüco" alumīnija rāmju sistēmā CW50+, aprīkota ar durvīm, veramu daļu. Stiklojums veidojams horizontālo dalījumu pieskaņojot esošās ēkas logu un ārsienas paneļu dalījumam -apm 600mm ieskaitot pieslēgumus pie sienām ārpusē un iekšpusē | m2 | 15.75
17.9 |  | FS9 stiklota virsgaisma "Schüco" alumīnija rāmju sistēmā CW50+ ieskaitot pieslēgumus pie sienām ārpusē un iekšpusē | m2 | 35.03
17.10 |  | FS10 stiklota virsgaisma "Schüco" alumīnija rāmju sistēmā CW50+ ieskaitot pieslēgumus pie sienām ārpusē un iekšpusē | m2 | 24.76
18 |  | Logi
18.1 |  | L1 Logs "Schüco" alumīnija rāmju sistēmā AWS 65, aprīkots ar veramu / atgāžamu daļu | gab. | 1
18.2 |  | L2 Logs "Schüco" alumīnija rāmju sistēmā AWS 65, aprīkots ar veramu / atgāžamu daļu | gab. | 3
18.3 |  | L3 logs "Schüco" alumīnija rāmju sistēmā AWS 65 | gab. | 1
18.4 |  | L4 Logs "Schüco" alumīnija rāmju sistēmā AWS 65, aprīkots ar veramu / atgāžamu daļu | gab. | 5
18.5 |  | L5 Logs "Schüco" alumīnija rāmju sistēmā AWS 65, aprīkots ar veramu / atgāžamu daļu | gab. | 1
18.6 |  | L6 logs "Schüco" alumīnija rāmju sistēmā AWS 65 | gab. | 8
18.7 |  | L7 Logs "Schüco" alumīnija rāmju sistēmā AWS 65, aprīkots ar veramu / atgāžamu daļu | gab. | 11
18.8 |  | L8 logs "Schüco" alumīnija rāmju sistēmā AWS 65 | gab. | 15
18.9 |  | L9 logs "Schüco" alumīnija rāmju sistēmā AWS 65 | gab. | 1
18.10 |  | L10 logs "Schüco" alumīnija rāmju sistēmā AWS 65 | gab. | 1
18.11 |  | JL1a jumta lūka izejai uz jumta, aprīkota ar kāpnēm 0,7x1,2m (komplektācija atbilstoši projekta dokumentācijai) | gab. | 1
18.12 |  | JL1b jumta lūka izejai uz jumta, aprīkota ar kāpnēm 0,7x1,4m (komplektācija atbilstoši projekta dokumentācijai) | gab. | 1
18.13 |  | JL2 Neverams VELUX virsgaismas logs CFP ar laminētu stikla paketi un akrila organiskā stikla kupolu no ārpuses 0,8x0,8m | gab. | 3
18.14 |  | Ārējo palodžu montāža | t.m. | 101
18.15 |  | Aļu apdare no ārpuses | t.m. | 210
18.16 |  | Iekšējo palodžu montāža | t.m. | 101
18.17 |  | Aiļu apdare no iekšpuses | t.m. | 210
19 | 12-00000 | Stikla starpsienas
19.1 |  | SS1 stiklota starpsiena "Schüco" alumīnija rāmju sistēmā ADS 50.NI, aprīkota ar vienviru durvīm | m2 | 25.73
19.2 |  | SS2 stiklota starpsiena "Schüco" alumīnija rāmju sistēmā ADS 50.NI, aprīkota ar vienviru durvīm | m2 | 12.79
19.3 |  | SS3 stiklota starpsiena "Schüco" alumīnija rāmju sistēmā ADS 50.NI | m2 | 3.95
19.4 |  | SS4 stiklota starpsiena "Schüco" alumīnija rāmju sistēmā ADS 50.NI, aprīkota ar divviru durvīm | m2 | 18.995
19.5 |  | SS5U ugunsdroša stiklota starpsiena "Schüco" alumīnija rāmju sistēmā ADS 80 FR30, aprīkota ar vienvirudurvīm, ugunsizturības robeža EI30 | m2 | 6.38
19.6 |  | SS6 stiklota starpsiena "Schüco" alumīnija rāmju sistēmā ADS 50.NI | m2 | 6.6
19.7 |  | SS7 stiklota starpsiena "Schüco" alumīnija rāmju sistēmā ADS 50.NI, aprīkota ar vienviru durvīm | m2 | 10.51
19.8 |  | SS8 stiklota starpsiena "Schüco" alumīnija rāmju sistēmā ADS 50.NI, aprīkota ar 4 vienviru durvīm | m2 | 28.49
19.9 |  | SS9 stiklota starpsiena "Schüco" alumīnija rāmju sistēmā ADS 50.NI | m2 | 7.54
19.10 |  | SS10U ugunsdroša stiklota starpsiena "Schüco" alumīnija rāmju sistēmā ADS 80 FR30, aprīkota ar vienvirudurvīm, ugunsizturības robeža EI30 | m2 | 7.76
19.11 |  | SS11 stiklota starpsiena "Schüco" alumīnija rāmju sistēmā ADS 50.NI | m2 | 14.38
19.12 |  | SS12 stiklota starpsiena "Schüco" alumīnija rāmju sistēmā ADS 50.NI, aprīkota ar vienviru durvīm | m2 | 25.77
19.13 |  | SS13 stiklots pārsegums vējtverim "Schüco" alumīnija rāmju sistēmā | m2 | 10.0073
19.14 |  | SS14 stiklota starpsiena "Schuco" alumīnija rāmju sistēma ADS 50.NI, aprikota ar vienviru durvim | m2 | 24.9125
19.15 |  | SS15 stiklots pārsegums vējtverim "Schüco" alumīnija rāmju sistēmā | m2 | 10
19.16 |  | SS16stiklota starpsiena "Schuco" alumīnija rāmju sistēma ADS 50.NI, aprikota ar vienviru durvim | m2 | 14.3175
20 | 12-00000 | Durvis, vārti
20.1 |  | Durvju montāža ar piederumiem | gab. | 91
20.2 |  | D1 krasotas MDF durvis, ailas apdares materials - MDF | gab. | 16
20.3 |  | D2 krasotas MDF pendeldurvis, ailas apdares materials - MDF | gab. | 2
20.4 |  | D3 krasotas MDF durvis, ailas apdares materials - MDF | gab. | 5
20.5 |  | D4 stiklotas durvis "Schüco" aluminija ramju sistema ADS 50.NI, vai lidzvertiga, stikla pakete P05, Visam stikla paketem iekšejais (uz telpas pusi) stikls matets, piem. stikls Lacomat uz Planibel bazes. | gab. | 8
20.6 |  | D5 metala krasotas | gab. | 11
20.7 |  | D6 krasotas MDF durvis, ailas apdares materials - MDF | gab. | 24
20.8 |  | D7 krasotas MDF | gab. | 6
20.9 |  | D8 stiklotas durvis "Schüco" aluminija ramju sistema ADS 50.NI, stikla pakete P05, Visam stikla paketem iekšejais (uz telpas pusi) stikls matets, piem. stikls Lacomat uz Planibel bazes. | gab. | 1
20.10 |  | D9 krasotas metala | gab. | 1
20.11 |  | DA1 siltinatas, krasotas metala ardurvis | gab. | 2
20.12 |  | DA2 siltinatas, krasotas metala ardurvis | gab. | 4
20.13 |  | DA3 krasotas metala ardurvis | gab. | 1
20.14 |  | DA4 siltinatas, krasotas metala ardurvis | gab. | 1
20.15 |  | DU1 ugunsdrošas durvis. EI30 | gab. | 5
20.16 |  | DU2 ugunsdrošas durvis. EI30 | gab. | 1
20.17 |  | DU3 ugunsdrošas durvis. EI60 | gab. | 3
20.18 |  | Automātisko vārtu montāža | gab. | 18
20.19 |  | V1 Automatiski pacelami, salokami varti. Rupnieciski krasoti | gab. | 2
20.20 |  | V2 Automatiski pacelami, salokami varti. Rupnieciski krasoti | gab. | 6
20.21 |  | VA1 Siltinati, automatiski pacelami, salokami varti. Rupnieciski krasoti | gab. | 1
20.22 |  | VA2 Automatiski pacelami, salokami varti. Rupnieciski krasoti | gab. | 2
20.23 |  | VA3 Siltinati, automatiski pacelami, salokami varti. Rupnieciski krasoti | gab. | 2
20.24 |  | VA4 Automatiski pacelami, salokami varti. Rupnieciski krasoti | gab. | 1
20.25 |  | VU1 Ugunsdroši, automatiski pacelami, salokami varti. Rupnieciski krasoti. EI60 | gab. | 1
20.26 |  | VU2a Ugunsdroši, automatiski pacelami, salokami varti. Rupnieciski krasoti. EI60 | gab. | 2
20.27 |  | VU2b Ugunsdroši, automatiski pacelami, salokami varti. Rupnieciski krasoti. EI30 | gab. | 1
21 | 10-00000 | Kāpnes
21.1 |  | Kāpnes KP-9 - atlokāmās vertikālās evakuācijas kāpnes JOMY ar drošības margu. Līmeņu starpība kāpnēm ~ 3.6m | gab. | 1
21.2 |  | Kāpņu KP-1 līmēta koka pakāpienu montāža | m2 | 26.9
21.3 |  | KP-1 kāpņu apakšējā apdare - krāsots ģipškartons 1x12.5mm uz tērauda karkasa | m2 | 23.5
21.4 |  | KP-1 lenteru montāža - koka lenteris Ø50 mm, tērauda turētāji | t.m | 7.8
21.5 |  | KP-2 lentera montāža - koka lenteris Ø50 mm, tērauda turētāji | t.m | 6.6
21.6 |  | KP-2 kāpņu apakšas apšuvums ar ugunsdrošo reģipsi | m2 | 10.4
21.7 |  | KP-3 lentera montāža - metāla caurule Ø50 mm, tērauda turētāji | t.m | 6.6
21.8 |  | Kāpņu KP-7 līmēta koka pakāpienu montāža | m2 | 3.6
21.9 |  | MA-1 krāsota ģipškartona marga 2x12.5mm uz tērauda karkasa, b=150mm. Ģipškartona apdare no abām pusēm | m2 | 35.5
21.10 |  | MA-3;4 metāla marga kāpnēm KP4 | t.m | 7.7
21.11 |  | MA-5;6 metāla marga kāpnēm KP5 | t.m | 11.4
21.12 |  | Koka lenteris uz sienas kāpnēm KP6 | t.m | 6.58
21.13 |  | MA-1 margas kāpnēm KP6 | t.m | 6.58
21.14 |  | Jumta kāpnes KP-8 (cinkota, rūpnieciski krāsota metāla kāpnes starp dažādiem jumta līmeņiem h-1200mm, b-600mm) | k-ts | 2
21.15 |  | MA-7 margas pandusām | t.m | 7.324
21.16 |  | MA-8, M-9 margas balkoniem | t.m | 4.16
22 | 30-00000 | Aksesuāri
22.1 |  | Āķis, matēts nerūsošais tērauds, TIGER BOSTON 3096.3.03.46 | gab | 31
22.2 |  | Tualetes birstes komplekts, matēts nerūsošais tērauds, stiprināms pie sienas, BRABANTIA. 364747 | gab | 19
22.3 |  | Atkritumu tvertne ar vāku, 3 L, matēts nerūsošais tērauds, MEDICLINICS PP1303CS | gab | 26
22.4 |  | Atkritumu tvertne 20l, nerūsošais tērauds, Inda Hotellerie, stiprināma pie sienas GC94520 41x32x16 cm | gab | 10
22.5 |  | Nerūsošā tērauda tualetes papīra turētājs MAXI 2940120, LOTUS | gab | 19
22.6 |  | Nerūsošā tērauda ziepju dozators En Motion 2940180, LOTUS | gab | 14
22.7 |  | Nerūsošā tērauda papīra dvieļu turētājs MARATHON OPTIMA 2940140, LOTUS | gab | 10
22.8 |  | Elektriskais roku žāvētājs ar divpusēju gaisa plūsmu TORNADO PROtech BF | gab | 4
22.9 |  | Spogulis nerūsošā tērauda rāmī 600x800(h) mm | gab | 6
22.10 |  | Spogulis nerūsošā tērauda rāmī 600x600(h) mm | gab | 3
22.11 |  | Spogulis nerūsošā tērauda rāmī 2000x700(h) mm | gab | 2
22.12 |  | Spogulis nerūsošā tērauda rāmī 2800x700(h) mm | gab | 1
22.13 |  | Spogulis invalīdiem nerūsošā tērauda rāmī 600x450 mm, JIKA UNIVERSUM | gab | 5
22.14 |  | WC kabīņu bloks - 900x1500mmX2gb. +1800x1500mmX1gb. | kompl. | 1
22.15 |  | WC kabīņu bloks - 1050x1500mmX3gb. | kompl. | 1
22.16 |  | Iebūvēts āra kājslauķis EMCO Diplomat 522 GK nerūsošā tērauda rāmī 1300x1000 mm | kompl. | 2
22.17 |  | Iebūvēts kājslauķis EMCO Diplomat 522 RCB nerūsošā tērauda rāmī 1350x1100 mm | kompl. | 1
22.18 |  | Iebūvēts āra kājslauķis EMCO Diplomat 522 GK nerūsošā tērauda rāmī 2200x1300 mm | kompl. | 2
22.19 |  | Iebūvēts kājslauķis EMCO Diplomat 522 RCB nerūsošā tērauda rāmī 1100x1300 mm | kompl. | 1
22.20 |  | Iebūvēts āra kājslauķis EMCO Diplomat 522 GK nerūsošā tērauda rāmī 1300x1300 mm | kompl. | 1
22.21 |  | Iebūvēts kājslauķis EMCO Diplomat 522 RCB nerūsošā tērauda rāmī 2100x1300 mm | kompl. | 1
22.22 |  | Iebūvēts kājslauķis EMCO Diplomat 522 RCB nerūsošā tērauda rāmī 2200x2150 mm | kompl. | 1
22.23 |  | Iebūvēts kājslauķis EMCO Diplomat 522 RCB nerūsošā tērauda rāmī 2750x1300 mm | kompl. | 1
Kopā tiešās izmaksas
|  | Materiālu transporta izdevumi | %
Kopā tiešās izmaksas
Sastādīja:______________________________________________________
(paraksts un tā atšifrējums, sertifikāta Nr., datums)
Pārbaudīja:_____________________________________________________
(paraksts un tā atšifrējums, sertifikāta Nr., datums)

## Dazadi
Lokālā tāme Nr. 1-2
Dažādi darbi (TP)
(darba veids vai konstruktīvā elementa nosaukums)
| Objekta nosaukums: | Elektronikas centra ražošanas ēkas būvniecība Ventspilī
| Objekta adrese: | Ventspils augsto tehnoloģiju parks, Ventspils
| Pasūtītājs: | Ventspils brīvostas pārvalde
| Uzņēmējs: | ________________________
Projekta Nr.ERAF programmā: IZI/2.3.2.2.2/13/01/002
Tāme sastādīta_______.gada tirgus cenās, pamatojoties uz _______ daļas rasējumiem.
Tāmes izmaksas (Euro) ____________________
Tāme sastādīta ________.gada ___.________________
N.p.k. | Kods | Darba nosaukums | Mērv. | Daudz. | Vienības izmaksas (Euro) | Summa (Euro)
1 | 2 | 3 | 4 | 5 | 6 | 7
1 |  | Dažādi darbi
1.1 | 30-00000 | Pacēlājs personām ar funkcionāliem traucējumiem ASCENDOR PLG7 vai analogs | gab | 1
1.2 | 30-00000 | Hörmann krāvu pārkraušanas mājiņa (- podests ar hidraulisko izlīdzinošo tiltu, - mājiņas karkass, - iekraušanas atveres blīvējums | k-ts | 1
1.3 | 23-00000 | Esošā sakaru kabeļu pārlikšana | m | 64
2 |  | Pārējie darbi, kuri ir Tehniskajā projektā un ir nepieciešami, bet nav iekļauti lokālo tāmju sadaļās (pozīcijas uzrādīt detalizēti)
Kopā tiešās izmaksas
|  | Materiālu transporta izdevumi | %
Kopā tiešās izmaksas
Sastādīja:______________________________________________________
(paraksts un tā atšifrējums, sertifikāta Nr., datums)
Pārbaudīja:_____________________________________________________
(paraksts un tā atšifrējums, sertifikāta Nr., datums)
0
0
0
0
0

## UK
Lokālā tāme Nr. 2-1
Ūdensvads un Kanalizācija iekšējie tīkli (UK)
(darba veids vai konstruktīvā elementa nosaukums)
| Objekta nosaukums: | Elektronikas centra ražošanas ēkas būvniecība Ventspilī
| Objekta adrese: | Ventspils augsto tehnoloģiju parks, Ventspils
| Pasūtītājs: | Ventspils brīvostas pārvalde
| Uzņēmējs: | ________________________
Projekta Nr.ERAF programmā: IZI/2.3.2.2.2/13/01/002
Tāme sastādīta_______.gada tirgus cenās, pamatojoties uz _______ daļas rasējumiem.
Tāmes izmaksas (Euro) ____________________
Tāme sastādīta ________.gada ___.________________
N.p.k. | Kods | Darba nosaukums |  | Mērv. | Daudz. | Vienības izmaksas (Euro) | Summa (Euro)
1 | 2 | 3 |  | 4 | 5 | 6 | 7
1 | 14-00000 | Ūdensvads un Kanalizācija iekšējie tīkli
1.1 |  | Ūdensvads Ū1
1.2 |  | Daudzslāņu caurules | 20x2.25 | m | 165.00
1.3 |  | Daudzslāņu caurules | 25x2.5 | m | 46
1.4 |  | Daudzslāņu caurules | 32x3.0 | m | 109
1.5 |  | Daudzslāņu caurules | 40x4.0 | m | 21
1.6 |  | Daudzslāņu caurules | 50x4.5 | m | 39
1.7 |  | Daudzslāņu caurules | 63x6.0 | m | 77
1.8 |  | Daudzslāņu caurules | 90x8.5 | m | 2
1.9 |  | Pretkondensāta izolācija ar biezumu 13 mm | XG-13x020 | m | 165.00
1.10 |  | Pretkondensāta izolācija ar biezumu 13 mm | XG-13x025 | m | 46
1.11 |  | Pretkondensāta izolācija ar biezumu 13 mm | XG-13x032 | m | 109
1.12 |  | Pretkondensāta izolācija ar biezumu 13 mm | XG-13x040 | m | 21
1.13 |  | Pretkondensāta izolācija ar biezumu 13 mm | XG-13x050 | m | 39
1.14 |  | Pretkondensāta izolācija ar biezumu 13 mm | XG-13x060 | m | 77
1.15 |  | Pretkondensāta izolācija ar biezumu 13 mm | XG-13x102 | m | 2
1.16 |  | Lodveida ventilis | DN15 | gab. | 8
1.17 |  | Lodveida ventilis | DN20 | gab. | 9
1.18 |  | Lodveida ventilis | DN25 | gab. | 4
1.19 |  | Lodveida ventilis | DN 50 | gab. | 3
1.20 |  | Vienvirziena vārsts | DN50 | gab. | 1
1.21 |  | Maisītāja pieslēgventilis |  | gab. | 54
1.22 |  | Iztukšošanas krāns | DN15 | gab. | 1
1.23 |  | Laistīšanas krāns ārējais ar šlūteni 30m | DN25 | kompl. | 4
1.24 |  | Kārba 270x270x200mm |  | kompl. | 4
1.25 |  | Plastmasas gofrētā aizsargčaula | DN32 | gab. | 4
1.26 |  | Ievada mezgls
1.27 |  | -ūdens mērītajs (divplusmas skaitītājs) | DN20/50 | gab. | 2
1.28 |  | -vienvirziena vārsts | DN100 | gab. | 2
1.29 |  | -ventilis | DN25 | gab. | 2
1.30 |  | -aizbīdnis | DN100 | gab. | 10
1.31 |  | -manometrs |  | gab. | 2
1.32 |  | -pāreja | DN100x40 | gab. | 4
1.33 |  | -iztukšošanas krāns | DN15 | gab. | 2
1.34 |  | -atloku trejgabals | DN100x100 | gab. | 3
1.35 |  | -atloku trejgabals | DN100x40 | gab. | 4
1.36 |  | -atbalsts |  | gab. | 4
1.37 |  | Ievada hermetizācija | DN110 | gab. | 2
1.38 |  | Cauruļvadu veidgabali un stiprinājumi, izolācijas montāžas palīgmateriāli |  | kompl. | 1
1.39 |  | Sienu un pārsegumu cauriešana un pēc cauruļvadu uzstādīšanas atvērumu hermetizācija, ievērojot ugunsdrošības prasības |  | kompl. | 1
1.40 |  | Paligmateriāli |  | kompl. | 1
2 |  | Ūdensvads U2
2.1 |  | Tērauda ūdensvada caurules | DN100 | m | 308
2.2 |  | Tērauda ūdensvada caurules | DN65 | m | 55
2.3 |  | Elektroaizbīdnīs ar vadības bloku komplektā | DN100 | kompl. | 2
2.4 |  | Ugunsdzēsības kaste | SP2-700 | gab. | 12
2.5 |  | Ugunsdzēsības krāns | DN 65 | gab. | 20
2.6 |  | Ugunsdzēsības šluteņu savienotājgalviņa GR-70 BOGDANOV |  | gab. | 20
2.7 |  | Ugunsdzēsības šluteņu savienotājgalviņa GM-70 BOGDANOV (iekš) |  | gab. | 20
2.8 |  | Skapis ugunsdzēsības ( virssienas) |  | gab. | 20
2.9 |  | -ugunsdzēsības krāns | DN25 | gab. | 20
2.10 |  | -ugunsdzēsības šļūtene DN25 mm L=20m |  | gab. | 20
2.11 |  | -ugunsdzēsības šluteņu savienotājgalviņa GM-25 |  | gab. | 20
2.12 |  | -ugunsdzēsības šluteņu savienotājgalviņa GR-25 |  | gab. | 20
2.13 |  | -ugunsdzēsības stobrs |  | gab. | 20
2.14 |  | Pulvera ugunsdzēsības apparats |  | gab. | 20
2.15 |  | Cauruļvadu veidgabali un stiprinājumi |  | kompl. | 1
2.16 |  | Sienu un pārsegumu cauriešana un pēc cauruļvadu uzstādīšanas atvērumu hermetizācija, ievērojot ugunsdrošības prasības |  | kompl. | 1
2.17 |  | Paligmateriali |  | kompl. | 1
2.18 |  | Tērauda cauruļvadu tīrīšana un krāsošana |  | obj. | 1
3 |  | Karstais ūdensvads S3
3.1 |  | Daudzslāņu caurules | 20x2.25 | m | 151
3.2 |  | Daudzslāņu caurules | 25x2.5 | m | 50
3.3 |  | Daudzslāņu caurules | 32x3.0 | m | 26
3.4 |  | Daudzslāņu caurules | 40x4.0 | m | 22
3.5 |  | Daudzslāņu caurules | 50x4.5 | m | 5
3.6 |  | Daudzslāņu caurules | 63x6.0 | m | 79
3.7 |  | Siltumizolācija ar biezumu 13 mm | TL-20/13-DG | m | 151
3.8 |  | Siltumizolācija ar biezumu 13 mm | TL-25/13-DG | m | 50
3.9 |  | Siltumizolācija ar biezumu 13 mm | TL-32/13-DG | m | 26
3.10 |  | Siltumizolācija ar biezumu 13 mm | TL-40/13-DG | m | 22
3.11 |  | Siltumizolācija ar biezumu 13 mm | TL-50/13-DG | m | 5
3.12 |  | Siltumizolācija ar biezumu 13 mm | TL-63/13-DG | m | 79
3.13 |  | Lodveida ventilis | DN15 | gab. | 6
3.14 |  | Lodveida ventilis | DN20 | gab. | 9
3.15 |  | Lodveida ventilis | DN25 | gab. | 1
3.16 |  | Lodveida ventilis | DN50 | gab. | 1
3.17 |  | Vienvirziena vārsts | DN50 | gab. | 1
3.18 |  | Maisītāja pieslēgventilis |  | gab. | 35
3.19 |  | Iztukšošanas krāns |  | gab. | 1
3.20 |  | Cauruļvadu veidgabali un stiprinājumi, izolācijas montāžas palīgmateriāli |  | kompl. | 1
3.21 |  | Sienu un pārsegumu cauriešana un pēc cauruļvadu uzstādīšanas atvērumu hermetizācija, ievērojot ugunsdrošības prasības |  | kompl. | 1
3.22 |  | Paligmateriali |  | kompl. | 1
4 |  | Cirkulācijas ūdensvads S4
4.1 |  | Daudzslāņu caurules | 20x2.25 | m | 39
4.2 |  | Daudzslāņu caurules | 25x2.5 | m | 28
4.3 |  | Daudzslāņu caurules | 32x3.0 | m | 22
4.4 |  | Daudzslāņu caurules | 40x4.0 | m | 6
4.5 |  | Daudzslāņu caurules | 50x4.5 | m | 75
4.6 |  | Siltumizolācija ar biezumu 13 mm | TL-20/13-DG | m | 29
4.7 |  | Siltumizolācija ar biezumu 13 mm | TL-25/13-DG | m | 28
4.8 |  | Siltumizolācija ar biezumu 13 mm | TL-32/13-DG | m | 22
4.9 |  | Siltumizolācija ar biezumu 13 mm | TL-40/13-DG | m | 6
4.10 |  | Siltumizolācija ar biezumu 13 mm | TL-50/13-DG | m | 75
4.11 |  | Lodveida ventilis | DN15 | gab. | 6
4.12 |  | Lodveida ventilis | DN20 | gab. | 1
4.13 |  | Lodveida ventilis | DN40 | gab. | 1
4.14 |  | Vienvirziena vārsts | DN40 | gab. | 1
4.15 |  | Balansēšanas krāns | DN15 | gab. | 3
4.16 |  | Balansēšanas krāns | DN20 | gab. | 1
4.17 |  | Cauruļvadu veidgabali un stiprinājumi, izolācijas montāžas palīgmateriāli |  | kompl. | 1
4.18 |  | Sienu un pārsegumu cauriešana un pēc cauruļvadu uzstādīšanas atvērumu hermetizācija, ievērojot ugunsdrošības prasības |  | kompl. | 1
4.19 |  | Paligmateriāli |  | kompl. | 1
5 |  | Iekšejie tīkli. Santehniska iekarta
5.1 |  | Klozetpods ar skalošanas kasti (atbilstoši santehnikas un aprīkojuma specifikācijai) |  | kompl. | 16
5.2 |  | Klozetpods ar skalošanas kasti un atbalsata stieņiem (invalīdiem) (atbilstoši santehnikas un aprīkojuma specifikācijai) |  | kompl. | 4
5.3 |  | Roku mazgātne ar sifonu un jaucējkrānu (atbilstoši santehnikas un aprīkojuma specifikācijai) |  | kompl. | 14
5.4 |  | Roku mazgātne ar sifonu un jaucējkrānu un atbalsta stieni (invalīdiem) (atbilstoši santehnikas un aprīkojuma specifikācijai) |  | kompl. | 4
5.5 |  | Mazgātne ar sifonu un jaucējkrānu (saimniecības) (atbilstoši santehnikas un aprīkojuma specifikācijai) |  | kompl. | 2
5.6 |  | Trauku mazgātne ar sifonu un jaucējkrānu (virtuvē) (atbilstoši santehnikas un aprīkojuma specifikācijai) |  | kompl. | 4
5.7 |  | Dušas jaucējkrāns (atbilstoši santehnikas un aprīkojuma specifikācijai) |  | kompl. | 9
6 |  | Sadzīves kanalizācija. K1
6.1 |  | Plastmasas kanalizācijas caurules PP | DN50 | m | 51
6.2 |  | Plastmasas kanalizācijas caurules PP | DN 110 | m | 177
6.3 |  | Plastmasas kanalizācijas caurules PP, SN8 | DN 160 | m | 62
6.4 |  | Revīzija ar vāku | DN110 | gab. | 7
6.5 |  | Noslēgtapa tīrīšanai | DN110 | gab. | 9
6.6 |  | Tīrīšanas lūka | DN110 | gab. | 15
6.7 |  | Traps | DN110 | gab. | 4
6.8 |  | Ugunsdrošības manžetes | DN110 | gab. | 18
6.9 |  | Revīzijas lūka | 300x400 | gab. | 10
6.10 |  | Kanalizācijas izvada hermetizācija |  | vieta | 2
6.11 |  | Cauruļvadu veidgabali un stiprinājumi |  | kompl. | 1
6.12 |  | Sienu un pārsegumu cauriešana un pēc cauruļvadu uzstādīšanas atvērumu hermetizācija, ievērojot ugunsdrošības prasības |  | kompl. | 1
6.13 |  | Paligmateriāli |  | kompl. | 1
7 |  | Lietus kanalizācija. K2.
7.1 |  | Plastmasas kanalizācijas caurules PP,SN8 | DN110 | m | 443
7.2 |  | Plastmasas kanalizācijas caurules PP, SN8 | DN160 | m | 91
7.3 |  | Tīrīšanas lūka | DN110 | gab. | 6
7.4 |  | Revīzija ar vāku | DN110 | gab. | 21
7.5 |  | Ugunsdrošības manžetes | DN110 | gab. | 27
7.6 |  | Apsildāma lietus ūdens uztveršanas piltuve ar apsildes kabeli | DN110 | gab. | 36
7.7 |  | Kanalizācijas izvada hermetizācija |  | vieta | 10
7.8 |  | Cauruļvadu veidgabali un stiprinājumi |  | kompl. | 1
7.9 |  | Sienu un pārsegumu cauriešana un pēc cauruļvadu uzstādīšanas atvērumu hermetizācija, ievērojot ugunsdrošības prasības |  | kompl. | 1
7.10 |  | Paligmateriāli |  | kompl. | 1
8 |  | Ražošanas kanalizācija. K3 ( virtuve )
8.1 |  | Plastmasas kanalizācijas caurules PP, SN8 | DN110 | m | 31
8.2 |  | Revīzija ar vāku | DN110 | gab. | 1
8.3 |  | Tirišanas lūka | DN110 | gab. | 2
8.4 |  | Revīzijas lūka | 300x400 | gab. | 1
8.5 |  | Ugunsdrošības manžetes | DN110 | gab. | 1
8.6 |  | Tauku ķērājs | 2.0 l/s | kompl | 1
8.7 |  | Kanalizācijas izvada hermetizācija |  | vieta | 1
8.8 |  | Cauruļvadu veidgabali un stiprinājumi |  | kompl. | 1
8.9 |  | Sienu un pārsegumu cauriešana un pēc cauruļvadu uzstādīšanas atvērumu hermetizācija, ievērojot ugunsdrošības prasības |  | kompl. | 1
8.10 |  | Paligmateriāli |  | kompl. | 1
9 |  | Kondensata kanalizācija K2'
9.1 |  | Plastmasas kanalizācijas caurules | DN32 | m | 141
9.2 |  | Kondensāta sifons | DN 32/40 | kompl | 3
9.3 |  | Cauruļvadu veidgabali un stiprinājumi |  | kompl. | 1
9.4 |  | Paligmateriāli |  | kompl. | 1
Kopā tiešās izmaksas
|  | Materiālu transporta izdevumi |  | %
Kopā tiešās izmaksas
Sastādīja:______________________________________________________
(paraksts un tā atšifrējums, sertifikāta Nr., datums)
Pārbaudīja:_____________________________________________________
(paraksts un tā atšifrējums, sertifikāta Nr., datums)
0
0
0
0

## EL
Lokālā tāme Nr. 2-2
Elektroapgāde iekšējie tīkli (EL)
(darba veids vai konstruktīvā elementa nosaukums)
| Objekta nosaukums: | Elektronikas centra ražošanas ēkas būvniecība Ventspilī
| Objekta adrese: | Ventspils augsto tehnoloģiju parks, Ventspils
| Pasūtītājs: | Ventspils brīvostas pārvalde
| Uzņēmējs: | ________________________
Projekta Nr.ERAF programmā: IZI/2.3.2.2.2/13/01/002
Tāme sastādīta_______.gada tirgus cenās, pamatojoties uz _______ daļas rasējumiem.
Tāmes izmaksas (Euro) ____________________
Tāme sastādīta ________.gada ___.________________
N.p.k. | Kods | Darba nosaukums |  | Mērv. | Daudz. | Vienības izmaksas (Euro) | Summa (Euro)
1 | 2 | 3 |  | 4 | 5 | 6 | 7
1 | 18-00000 | Elektroapgāde iekšējie tīkli
1.1 |  | Maģistrālā elektrosadale 0,4kV MS-1 | Scheider Electric | kompl. | 1
1.2 |  | Sadales skapis , v. apmet. IP40, | vai analogs | kompl. | 1
1.3 |  | Slodzes slēdzis 3P 250A |  | gab. | 1
1.4 |  | Automāts, 200A 3P3D |  | gab. | 1
1.5 |  | Automāts, NG125N 25 kA ~3f/380V; C80A | vai analogs | gab. | 2
1.6 |  | Automāts, NG125N 25 kA ~3f/380V; C63A |  | gab. | 1
1.7 |  | Automāts, NG125N 25 kA ~3f/380V; C40A |  | gab. | 1
1.8 |  | Automāts, NG125N 25 kA ~3f/380V; C32A |  | gab. | 5
1.9 |  | Automāts, NG125N 25 kA ~3f/380V;C25A |  | gab. | 9
1.10 |  | Automāts, NG125N 25 kA ~3f/380V;C20A |  | gab. | 8
1.11 |  | Automāts, NG125N 25 kA ~3f/400V; C4A |  | gab. | 1
1.12 |  | Drošinātājs-blokslēdzis: ISFT 3f/380V; In=250A |  | kompl. | 1
1.13 |  | Drošinātājs-blokslēdzis: ISFT 3f/380V; In=125A |  | kompl. | 1
1.14 |  | Aktīvās enerģijas skaitītājs ~380V,100A |  | kompl. | 3
1.15 |  | Aktīvās enerģijas skaitītājs ~380V,65A |  | kompl. | 1
1.16 |  | Aktīvās enerģijas skaitītājs ~380V, 3x5A digital |  | kompl. | 2
1.17 |  | Strāvmaiņi 380V/250/5A |  | gab. | 3
1.18 |  | Strāvmaiņi 380V/200/5A |  | gab. | 3
1.19 |  | Pārsprieguma aizsardzība “B+C” |  | kompl. | 1
1.20 |  | Potenciālu izlīdzinošā kopne |  | kompl. | 1
1.21 |  | Analizators | PM810MG | kompl. | 1
1.22 |  | Automātiskā kondensatoru baterija 26 kVAr,400VAC | kod EN00 260 | kompl. | 1
1.23 |  | (Gh/Sn <= 15 %) ar aizargautomātu 1
1.24 |  | BAY-PAS bloka NSS1, 3 f/380V/ 12,8kW |  | kompl. | 1
1.25 |  | Nepārtraukt. baroš.avots 12,8kW(16kVA);~ 400V; 30min | Energolux | kompl. | 1
1.26 |  | Sadales skapis , v. apmet. IP40, MS-2 |  | kompl. | 1
1.27 |  | Slodzes slēdzis 3P 250A | vai anālogs | gab. | 1
1.28 |  | Automāts, NG125N 25 kA ~3f/380V; C100A |  | gab. | 4
1.29 |  | Automāts, NG125N 25 kA ~3f/380V; C80A |  | gab. | 1
1.30 |  | Automāts, NG125N 25 kA ~3f/380V; C63A |  | gab. | 1
1.31 |  | Automāts, NG125N 25 kA ~3f/380V; C40A |  | gab. | 8
1.32 |  | Automāts, NG125N 25 kA ~3f/380V; C32A |  | gab. | 2
1.33 |  | Automāts, NG125N 25 kA ~3f/380V;C25A |  | gab. | 2
1.34 |  | Automāts, NG125N 25 kA ~3f/380V;C20A |  | gab. | 7
1.35 |  | Automāts, NG125N 25 kA ~3f/400V; C4A |  | gab. | 1
1.36 |  | Drošinātājs-blokslēdzis: ISFT 3f/380V; In=250A |  | kompl. | 1
1.37 |  | Drošinātājs-blokslēdzis: ISFT 3f/380V; In=125A |  | kompl. | 1
1.38 |  | Aktīvās enerģijas skaitītājs ~380V,100A |  | kompl. | 5
1.39 |  | Aktīvās enerģijas skaitītājs ~380V, 3x5A digital |  | kompl. | 1
1.40 |  | Strāvmaiņi 380V/250/5A |  | gab. | 3
1.41 |  | Pārsprieguma aizsardzība “B+C” |  | kompl. | 1
1.42 |  | Potenciālu izlīdzinošā kopne |  | kompl. | 1
1.43 |  | Analizators | PM810MG | kompl. | 1
1.44 |  | Automātiskā kondensatoru baterija 26 kVAr,400VAC | kod EN00 260 | kompl. | 1
1.45 |  | (Gh/Sn <= 15 %) ar aizargautomātu 1
1.46 |  | Pārvienojuma kopņū kompl. starp 2 ievad. | Kods 29358 | gab. | 1
1.47 |  | NS100N 3P autom. Korp. |  | gab. | 2
1.48 |  | Aizsardzīb.modulis TM50D 2P3T 32A |  | gab. | 2
1.49 |  | Motorpiedziņa 220/240VAC |  | gab. | 2
1.50 |  | Blokontakti OF/SDE/SDV |  | gab. | 8
1.51 |  | Blokontakti SDE |  | gab. | 2
1.52 |  | 2 automāta savienojums atejošājs linijai |  | gab. | 1
1.53 |  | Automāt.slēdžu montaz.plaksne ar meh.bloķešanu | Kods 29349 | gab. | 1
1.54 |  | ARI bloka elektr. bloķesan. Modulis | Kods 29352 | gab. | 1
1.55 |  | ACP 220V/240VAC vadib. Ķēžu barosan. bloks | Kods 29363 | gab. | 1
1.56 |  | ARI bloka vadīb.kontrolieris AUTO BA 220/240VAC | Kods 29376 | gab. | 1
1.57 |  | Sprieguma kontroles relejs | RM4TR32 | gab. | 2
1.58 |  | Pārsprieguma aizsardzība “B+C” |  | kompl. | 1
1.59 |  | Potenciālu izlidnošā kopne |  |  | 1
1.60 |  | Sadales skapis , v. a. IP40, 36mod. NSS1 | Pragama | gab. | 1
1.61 |  | Ievāda automāts , Acti9 ~3f/380V;C25A |  | gab. | 1
1.62 |  | Automāts, Acti9 ~3f/380V;C20A |  | gab. | 9
1.63 |  | Automāts, Acti9 ~1f/230V;C20A |  | gab. | 1
1.64 |  | Automāts, Acti9 ~1f/230V; C16A |  | gab. | 2
1.65 |  | Automāts, Acti9 ~3f/380V;C16A |  | gab. | 1
1.66 |  | Drošinātājs-blokslēdzis: ~3f/380V; In=63A |  | gab. | 3
1.67 |  | NH0 tipa drošinātāji, In=32A |  | gab. | 3
1.68 |  | Multmetrs 3f/400V |  | kompl. | 1
1.69 |  | el.sadale DS1-2 |  | gab. | 1
1.70 |  | Sadales skapis , zem apmet. IP20,12mod. |  | gab. | 1
1.71 |  | Ievāda slēdzis Acti9 ~3f/400V; In=25A |  | gab. | 1
1.72 |  | Automāts, Acti9 ~1f/230V; C16A |  | gab. | 4
1.73 |  | Parsprieguma aizsardzība “C” klases |  | gab. | 1
1.74 |  | Apgaismojuma un spēka sadale ASS1-2, izgatavošana, piegāde un uzstādīšana, t.sk.: |  | kompl. | 1
1.75 |  | Sadales skapis ,zemapmet. IP30, 36 mod. | Volta | gab. | 1
1.76 |  | Ievada slēdzis ~3f/400V; In=32A | iSW | gab. | 1
1.77 |  | Automāts, Acti9 ~1f/230V; C16A |  | gab. | 10
1.78 |  | Automāts, Acti9 ~1f/230V; B10A |  | gab. | 6
1.79 |  | Strāvas noplūd. automāts ~1f/230V/C16A, 30mA | DPN N Vigi | gab. | 3
1.80 |  | Strāvas noplūd. automāts ~1f/230V/B10A, 30mA | DPN N Vigi | gab. | 1
1.81 |  | Apgaismojuma un spēka sadale ASS2-2, izgatavošana, piegāde un uzstādīšana, t.sk.: |  | kompl. | 1
1.82 |  | Sadales skapis ,zemapmet. IP30, 24 mod. | Volta | gab. | 1
1.83 |  | Ievada slēdzis ~3f/400V; In=25A | iSW | gab. | 1
1.84 |  | Automāts, Acti9 ~1f/230V; C16A |  | gab. | 2
1.85 |  | Automāts, Acti9 ~1f/230V; B10A |  | gab. | 3
1.86 |  | Strāvas noplūd. automāts ~1f/230V/C16A, 30mA | DPN N Vigi | gab. | 2
1.87 |  | Strāvas noplūd. automāts ~1f/230V/B10A, 30mA | DPN N Vigi | gab. | 1
1.88 |  | Apgaismojuma un spēka sadale ASS3-2, izgatavošana, piegāde un uzstādīšana, t.sk.: |  | kompl. | 1
1.89 |  | Sadales skapis ,zemapmet. IP30, 24 mod. | Volta | gab. | 1
1.90 |  | Ievada slēdzis ~3f/400V; In=25A | iSW | gab. | 1
1.91 |  | Automāts, Acti9 ~1f/230V; C16A |  | gab. | 10
1.92 |  | Automāts, Acti9 ~1f/230V; B10A |  | gab. | 5
1.93 |  | Kontaktors ~1f/230V;25A (NO) | iCT | gab. | 1
1.94 |  | Apgaismojuma un spēka sadale ASS4-2, izgatavošana, piegāde un uzstādīšana, t.sk.: |  | kompl. | 1
1.95 |  | Sadales skapis ,zemapmet. IP30, 24 mod. | Volta | gab. | 1
1.96 |  | Ievada slēdzis ~3f/400V; In=25A | iSW | gab. | 1
1.97 |  | Automāts, Acti9 ~1f/230V; C16A |  | gab. | 8
1.98 |  | Automāts, Acti9 ~1f/230V; B10A |  | gab. | 3
1.99 |  | Kontaktors ~1f/230V;25A (NO) | iCT | gab. | 1
1.100 |  | Apgaismojuma un spēka sadale ASS5-2, izgatavošana, piegāde un uzstādīšana, t.sk.: |  | kompl. | 1
1.101 |  | Sadales skapis ,zemapmet. IP30, 36 mod. | Volta | gab. | 1
1.102 |  | Ievada slēdzis ~3f/400V; In=32A | iSW | gab. | 1
1.103 |  | Automāts, Acti9 ~1f/230V; C16A |  | gab. | 12
1.104 |  | Automāts, Acti9 ~1f/230V; B10A |  | gab. | 4
1.105 |  | Strāvas noplūd. automāts ~1f/230V/C16A, 30mA | DPN N Vigi | gab. | 2
1.106 |  | Strāvas noplūd. automāts ~1f/230V/B10A, 30mA | DPN N Vigi | gab. | 1
1.107 |  | Ventilācijas sadales VSS1-2, izgatavošana, piegāde un uzstādīšana, t.sk.: |  | kompl. | 1
1.108 |  | Sadales skapis , virsapmet. IP44, 24 mod. | Orion | gab. | 1
1.109 |  | Ievada slēdzis ~3f/400V; In=63A | iSW | gab. | 1
1.110 |  | Automāts, Acti9 ~3f/400V; C16A |  | gab. | 2
1.111 |  | Automāts, Acti9 ~3f/400V; C25A |  | gab. | 1
1.112 |  | Automāts, Acti9 ~3f/400V; C32A |  | gab. | 1
1.113 |  | Automāts, Acti9 ~3f/400V; C40A |  | gab. | 1
1.114 |  | Ventilācijas sadales FS1-2, izgatavošana, piegāde un uzstādīšana, t.sk.: |  | kompl. | 1
1.115 |  | Sadales skapis , zemapmet. IP30, 24 mod. | Volta | gab. | 1
1.116 |  | Automāts, Acti9 ~3f/400V; C20A |  | gab. | 1
1.117 |  | Automāts, Acti9 ~1f/230V; C10A |  | gab. | 6
1.118 |  | Avārijas apgaismojuma sadale AAS1-2, izgatavošana, piegāde un uzstādīšana, t.sk.: |  | kompl. | 1
1.119 |  | Sadales skapis ,zemapmet. IP30, 12 mod. | Volta | gab. | 1
1.120 |  | Ievada slēdzis ~3f/400V; In=20A | iSW | gab. | 1
1.121 |  | Automāts, Acti9 ~1f/230V; B10A |  | gab. | 5
1.122 |  | Apgaismojuma un spēka sadale ASS1-1, izgatavošana, piegāde un uzstādīšana, t.sk.: |  | kompl. | 1
1.123 |  | Sadales skapis ,virspmet. IP30, 12 mod. | Volta | gab. | 1
1.124 |  | Ievada slēdzis ~1f/230V; In=20A | iSW | gab. | 1
1.125 |  | Automāts, Acti9 ~1f/230V; B10A |  | gab. | 2
1.126 |  | Apgaismojuma un spēka sadale ASS2-1, izgatavošana, piegāde un uzstādīšana, t.sk.: |  | kompl. | 1
1.127 |  | Sadales skapis ,zemapmet. IP30, 36 mod. | Volta | gab. | 1
1.128 |  | Ievada slēdzis ~3f/400V; In=25A | iSW | gab. | 1
1.129 |  | Automāts, Acti9 ~1f/230V; C16A |  | gab. | 11
1.130 |  | Automāts, Acti9 ~1f/230V; B10A |  | gab. | 8
1.131 |  | Strāvas noplūd. automāts ~1f/230V/C16A, 30mA | DPN N Vigi | gab. | 3
1.132 |  | Strāvas noplūd. automāts ~1f/230V/B10A, 30mA | DPN N Vigi | gab. | 2
1.133 |  | Apgaismojuma un spēka sadale ASS3-1, izgatavošana, piegāde un uzstādīšana, t.sk.: |  | kompl. | 1
1.134 |  | Sadales skapis ,zemapmet. IP30, 48 mod. | Volta | gab. | 1
1.135 |  | Ievada slēdzis ~3f/400V; In=32A | iSW | gab. | 1
1.136 |  | Automāts, Acti9 ~1f/230V; C16A |  | gab. | 15
1.137 |  | Automāts, Acti9 ~1f/230V; B10A |  | gab. | 14
1.138 |  | Strāvas noplūd. automāts ~1f/230V/C16A, 30mA | DPN N Vigi | gab. | 4
1.139 |  | Strāvas noplūd. automāts ~1f/230V/B10A, 30mA | DPN N Vigi | gab. | 1
1.140 |  | Apgaismojuma un spēka sadale ASS4-1, izgatavošana, piegāde un uzstādīšana, t.sk.: |  | kompl. | 1
1.141 |  | Sadales skapis ,zemapmet. IP30, 36 mod. | Volta | gab. | 1
1.142 |  | Ievada slēdzis ~3f/400V; In=32A | iSW | gab. | 1
1.143 |  | Automāts, Acti9 ~1f/230V; C16A |  | gab. | 4
1.144 |  | Automāts, Acti9 ~1f/230V; B10A |  | gab. | 12
1.145 |  | Strāvas noplūd. automāts ~1f/230V/C16A, 30mA | DPN N Vigi | gab. | 1
1.146 |  | Strāvas noplūd. automāts ~1f/230V/B10A, 30mA | DPN N Vigi | gab. | 1
1.147 |  | Apgaismojuma un spēka sadale ASS5-1, izgatavošana, piegāde un uzstādīšana, t.sk.: |  | kompl. | 1
1.148 |  | Sadales skapis ,zemapmet. IP44, 72 mod. | Univers | gab. | 1
1.149 |  | Ievada slēdzis ~3f/400V; In=63A | iSW | gab. | 1
1.150 |  | Automāts, Acti9 ~1f/230V; B16A |  | gab. | 16
1.151 |  | Automāts, Acti9 ~1f/230V; B10A |  | gab. | 2
1.152 |  | Modulārais slēdzis ~1f/230V/20A |  | gab. | 16
1.153 |  | Apgaismojuma un spēka sadale ASS6-1, izgatavošana, piegāde un uzstādīšana, t.sk.: |  | kompl. | 1
1.154 |  | Sadales skapis ,zemapmet. IP30, 24 mod. | Volta | gab. | 1
1.155 |  | Ievada slēdzis ~3f/400V; In=20A | iSW | gab. | 1
1.156 |  | Automāts, Acti9 ~1f/230V; C16A |  | gab. | 2
1.157 |  | Automāts, Acti9 ~1f/230V; B10A |  | gab. | 4
1.158 |  | Strāvas noplūd. automāts ~1f/230V/C16A, 30mA | DPN N Vigi | gab. | 8
1.159 |  | Apgaism.un spēka el.sadale ASS6-1 |  | kpl. | 1
1.160 |  | Sadales skapis ,zemapmet. IP30, 36 mod. | Volta | kpl. | 1
1.161 |  | Ievada slēdzis ~3f/400V; In=32A | iSW | gab. | 1
1.162 |  | Automāts, Acti9 ~1f/230V; C16A |  | gab. | 12
1.163 |  | Automāts, Acti9 ~1f/230V; B10A |  | gab. | 7
1.164 |  | Strāvas noplūd. automāts ~1f/230V/C16A, 30mA | DPN N Vigi | gab. | 2
1.165 |  | Strāvas noplūd. automāts ~1f/230V/B10A, 30mA | DPN N Vigi | gab. | 1
1.166 |  | Apgaismojuma un spēka sadale ASS7-1, izgatavošana, piegāde un uzstādīšana, t.sk.: |  | kompl. | 1
1.167 |  | Sadales skapis , zemapmet. IP30, 24 mod. | Volta | gab. | 1
1.168 |  | Ievada slēdzis ~3f/400V; In=20A | iSW | gab. | 1
1.169 |  | Automāts, Acti9 ~1f/230V; C16A |  | gab. | 2
1.170 |  | Automāts, Acti9 ~1f/230V; B10A |  | gab. | 4
1.171 |  | Strāvas noplūd. automāts ~1f/230V/C16A, 30mA | DPN N Vigi | gab. | 10
1.172 |  | Apgaismojuma un spēka sadale ASS8-1, izgatavošana, piegāde un uzstādīšana, t.sk.: |  | kompl. | 1
1.173 |  | Sadales skapis , zemapmet. IP44, 96 mod. | Univers | gab. | 1
1.174 |  | Ievada slēdzis ~3f/400V; In=40A | iSW | gab. | 1
1.175 |  | Automāts, Acti9 ~1f/230V; C16A |  | gab. | 2
1.176 |  | Automāts, Acti9 ~1f/230V; B10A |  | gab. | 5
1.177 |  | Automāts, Acti9 ~1f/230V; B16A |  | gab. | 2
1.178 |  | Strāvas noplūd. automāts ~1f/230V/C16A, 30mA | DPN N Vigi | gab. | 16
1.179 |  | Strāvas noplūd. automāts ~1f/230V/B10A, 30mA | DPN N Vigi | gab. | 9
1.180 |  | Kontaktors ~1f/230V;25A (NO) | iCT | gab. | 2
1.181 |  | Apgaismojuma un spēka sadale ASS9-1, izgatavošana, piegāde un uzstādīšana, t.sk.: |  | kompl. | 1
1.182 |  | Sadales skapis ,virsapmet. IP44, 24 mod. | Vector | gab. | 1
1.183 |  | Ievada slēdzis ~3f/400V; In=25A | iSW | gab. | 1
1.184 |  | Automāts, Acti9 ~1f/230V; B10A |  | gab. | 9
1.185 |  | Modulārais slēdzis ~1f/230V; In=20A | iSW | gab. | 6
1.186 |  | Apgaismojuma un spēka sadale ASS10-1, izgatavošana, piegāde un uzstādīšana, t.sk.: |  | kompl. | 1
1.187 |  | Sadales skapis ,zemapmet. IP30, 36 mod. | Volta | gab. | 1
1.188 |  | Ievada slēdzis ~3f/400V; In=25A | iSW | gab. | 1
1.189 |  | Automāts, Acti9 ~1f/230V; C16A |  | gab. | 2
1.190 |  | Automāts, Acti9 ~1f/230V; B10A |  | gab. | 5
1.191 |  | Strāvas noplūd. automāts ~1f/230V/C16A, 30mA | DPN N Vigi | gab. | 6
1.192 |  | Strāvas noplūd. automāts ~1f/230V/B10A, 30mA | DPN N Vigi | gab. | 1
1.193 |  | Spēka elektrosadales SS1-1 izgatavošana, piegāde un uzstādīšana |  | summa | 1
1.194 |  | Spēka elektrosadales SS3-1 izgatavošana, piegāde un uzstādīšana |  | summa | 1
1.195 |  | Spēka elektrosadales SS4-1 izgatavošana, piegāde un uzstādīšana |  | summa | 1
1.196 |  | Spēka elektrosadales SS5-1 izgatavošana, piegāde un uzstādīšana |  | summa | 1
1.197 |  | Spēka elektrosadales SS6-1 izgatavošana, piegāde un uzstādīšana |  | summa | 1
1.198 |  | Sadales skapis ,zemapmet. IP44, 72 mod. | Universe | gab. | 1
1.199 |  | Ievada slēdzis ~3f/400V; In=40A | iSW | gab. | 1
1.200 |  | Strāvas noplūd. automāts ~1f/230V/C16A, 30mA | DPN N Vigi | gab. | 10
1.201 |  | Strāvas noplūd. automāts ~3f/400V/C16A, 30mA | DPN N Vigi | gab. | 10
1.202 |  | Spēka elektrosadales SS7-1 izgatavošana, piegāde un uzstādīšana |  | kompl. | 1
1.203 |  | Sadales skapis ,zemapmet. IP44, 48 mod. | Universe | gab. | 1
1.204 |  | Ievada slēdzis ~3f/400V; In=25A | iSW | gab. | 1
1.205 |  | Strāvas noplūd. automāts ~1f/230V/C16A, 30mA | DPN N Vigi | gab. | 6
1.206 |  | Strāvas noplūd. automāts ~3f/400V/C16A, 30mA | DPN N Vigi | gab. | 6
1.207 |  | Spēka elektrosadales SS9-1 izgatavošana, piegāde un uzstādīšana |  | kompl. | 1
1.208 |  | Sadales skapis ,zemapmet. IP44, 108 mod. | Universe | gab. | 1
1.209 |  | Ievada slēdzis ~3f/400V; In=40A | iSW | gab. | 1
1.210 |  | Strāvas noplūd. automāts ~1f/230V/C16A, 30mA | DPN N Vigi | gab. | 13
1.211 |  | Strāvas noplūd. automāts ~3f/400V/C16A, 30mA | DPN N Vigi | gab. | 13
1.212 |  | Spēka elektrosadales SS10-1 izgatavošana, piegāde un uzstādīšana |  | kompl. | 1
1.213 |  | Sadales skapis ,virsapmet. IP44, 96 mod. | Universe | gab. | 1
1.214 |  | Ievada slēdzis ~3f/400V; In=40A | iSW | gab. | 1
1.215 |  | Strāvas noplūd. automāts ~1f/230V/C16A, 30mA | DPN N Vigi | gab. | 12
1.216 |  | Strāvas noplūd. automāts ~3f/400V/C16A, 30mA | DPN N Vigi | gab. | 12
1.217 |  | Spēka elektrosadales SS11-1 izgatavošana, piegāde un uzstādīšana |  | kompl. | 1
1.218 |  | Sadales skapis ,virsapmet. IP44, 72 mod. | Universe | gab. | 1
1.219 |  | Ievada slēdzis ~3f/400V; In=40A | iSW | gab. | 1
1.220 |  | Automāts, Acti9 ~1f/230V; C16A |  | gab. | 1
1.221 |  | Strāvas noplūd. automāts ~1f/230V/C16A, 30mA | DPN N Vigi | gab. | 9
1.222 |  | Strāvas noplūd. automāts ~3f/400V/C16A, 30mA | DPN N Vigi | gab. | 9
1.223 |  | Spēka elektrosadales SS12-1 izgatavošana, piegāde un uzstādīšana |  | kompl. | 1
1.224 |  | Sadales skapis ,zemapmet. IP44, 36 mod. | Universe | gab. | 1
1.225 |  | Ievada slēdzis ~3f/400V; In=40A | iSW | gab. | 1
1.226 |  | Automāts, Acti9 ~3f/400V; C16A |  | gab. | 6
1.227 |  | Spēka elektrosadales SS13-1 izgatavošana, piegāde un uzstādīšana |  | kompl. | 1
1.228 |  | Sadales skapis ,zemapmet. IP44, 36 mod. | Universe | gab. | 1
1.229 |  | Ievada slēdzis ~3f/400V; In=40A | iSW | gab. | 1
1.230 |  | Automāts, Acti9 ~3f/400V; C16A |  | gab. | 6
1.231 |  | Spēka elektrosadales SS14-1 izgatavošana, piegāde un uzstādīšana |  | kompl. | 1
1.232 |  | Sadales skapis ,zemapmet. IP44, 36 mod. | Universe | gab. | 1
1.233 |  | Ievada slēdzis ~3f/400V; In=40A | iSW | gab. | 1
1.234 |  | Automāts, Acti9 ~3f/400V; C16A |  | gab. | 6
1.235 |  | Spēka elektrosadales SS15-1 izgatavošana, piegāde un uzstādīšana |  | kompl. | 1
1.236 |  | Sadales skapis ,zemapmet. IP44, 36 mod. | Universe | gab. | 1
1.237 |  | Ievada slēdzis ~3f/400V; In=40A | iSW | gab. | 1
1.238 |  | Automāts, Acti9 ~3f/400V; C16A |  | gab. | 6
1.239 |  | Spēka elektrosadales SS16-1 izgatavošana, piegāde un uzstādīšana |  | kompl. | 1
1.240 |  | Sadales skapis ,zemapmet. IP44, 36 mod. | Universe | gab. | 1
1.241 |  | Ievada slēdzis ~3f/400V; In=40A | iSW | gab. | 1
1.242 |  | Automāts, Acti9 ~3f/400V; C16A |  | gab. | 6
1.243 |  | Spēka elektrosadales SS17-1 izgatavošana, piegāde un uzstādīšana |  | kompl. | 1
1.244 |  | Sadales skapis ,zemapmet. IP44, 36 mod. | Universe | gab. | 1
1.245 |  | Ievada slēdzis ~3f/400V; In=40A | iSW | gab. | 1
1.246 |  | Automāts, Acti9 ~3f/400V; C16A |  | gab. | 6
1.247 |  | Spēka elektrosadales SS18-1 izgatavošana, piegāde un uzstādīšana |  | kompl. | 1
1.248 |  | Sadales skapis ,zemapmet. IP44, 36 mod. | Universe | gab. | 1
1.249 |  | Ievada slēdzis ~3f/400V; In=20A | iSW | gab. | 1
1.250 |  | Automāts, Acti9 ~1f/230V; C16A |  | gab. | 4
1.251 |  | Ventilācijas sadales VSS1-1, izgatavošana, piegāde un uzstādīšana, t.sk.: |  | kompl. | 1
1.252 |  | Sadales skapis , zemapmet. IP30, 24 mod. | Volta | gab. | 1
1.253 |  | Automāts, Acti9 ~3f/400V; C16A |  | gab. | 1
1.254 |  | Automāts, Acti9 ~1f/230V; C10A |  | gab. | 8
1.255 |  | Kontaktors ~3f/400V;25A (NO) | iCT | gab. | 1
1.256 |  | Spēka elektrosadales GAS1-1 izgatavošana, piegāde un uzstādīšana |  | kompl. | 1
1.257 |  | Sadales skapis , virsapmet. IP30, 24 mod. | Volta | gab. | 1
1.258 |  | Automāts, Acti9 ~3f/400V; C16A |  | gab. | 1
1.259 |  | Automāts, Acti9 ~1f/230V; C10A |  | gab. | 9
1.260 |  | Kontaktors ~3f/400V;25A (NO) | iCT | gab. | 1
1.261 |  | Avārijas apgaismojum sadale AAS1-1, izgatavošana, piegāde un uzstādīšana, t.sk.: |  | kompl. | 1
1.262 |  | Sadales skapis ,zemapmet. IP30, 12 mod. | Volta | gab. | 1
1.263 |  | Ievada slēdzis ~1f/230V; In=20A | iSW | gab. | 1
1.264 |  | Automāts, Acti9 ~1f/230V; B10A |  | gab. | 4
1.265 |  | Avārijas apgaismojum sadale AAS2-1, izgatavošana, piegāde un uzstādīšana, t.sk.: |  | kompl. | 1
1.266 |  | Sadales skapis ,zemapmet. IP30, 12 mod. | Volta | gab. | 1
1.267 |  | Ievada slēdzis ~3f/400V; In=20A | iSW | gab. | 1
1.268 |  | Automāts, Acti9 ~1f/230V; B10A |  | gab. | 7
1.269 |  | Avārijas apgaismojum sadale AAS3-1, izgatavošana, piegāde un uzstādīšana, t.sk.: |  | kompl. | 1
1.270 |  | Sadales skapis ,zemapmet. IP44, 18 mod. |  | gab. | 1
1.271 |  | Ievada slēdzis ~3f/400V; In=20A | iSW | gab. | 1
1.272 |  | Automāts, Acti9 ~1f/230V; B10A |  | gab. | 9
1.273 |  | Avārijas apgaismojum sadale AAS4-1, izgatavošana, piegāde un uzstādīšana, t.sk.: |  | kompl. | 1
1.274 |  | Sadales skapis ,zemapmet. IP30, 12 mod. | Volta | gab. | 1
1.275 |  | Ievada slēdzis ~3f/400V; In=20A | iSW | gab. | 1
1.276 |  | Automāts, Acti9 ~1f/230V; B10A |  | gab. | 4
1.277 |  | Avārijas apgaismojum sadale AAS5-1, izgatavošana, piegāde un uzstādīšana, t.sk.: |  | kompl. | 1
1.278 |  | Sadales skapis ,zemapmet. IP30, 12 mod. | Volta | gab. | 1
1.279 |  | Ievada slēdzis ~3f/400V; In=20A | iSW | gab. | 1
1.280 |  | Automāts, Acti9 ~1f/230V; B10A |  | gab. | 5
1.281 |  | Avārijas apgaismojum sadale AAS6-1, izgatavošana, piegāde un uzstādīšana, t.sk.: |  | kompl. | 1
1.282 |  | Sadales skapis ,virsapmet. IP30, 12 mod. |  | gab. | 1
1.283 |  | Ievada slēdzis ~3f/400V; In=20A | iSW | gab. | 1
1.284 |  | Automāts, Acti9 ~1f/230V; B10A |  | gab. | 3
1.285 |  | Teritorijas apg. Sadale ĀAS1-1 |  | kompl. | 1
1.286 |  | Sadales skapis ,zemapmet. IP30, 48 mod. | Volta | kpl. | 1
1.287 |  | Ievada automāts Acti9 ~3f/400V; In=32A |  | gab. | 1
1.288 |  | Automāts, Acti9 ~3f/380V; C10A |  | gab. | 1
1.289 |  | Strāvas noplūd. automāts ~1f/230V/B10A, 30mA |  | gab. | 8
1.290 |  | Kontaktors ~1f/230V; 25A ar 1 gr.NO kont |  | gab. | 8
1.291 |  | 3-pozic. pārslēdzis, 230V Acti9 |  | gab. | 1
1.292 |  | Fotorelejs ar sensoru |  | gab. | 1
1.293 |  | Kabeļi ar vara dzīslam
1.294 |  | NYM-J 3x1,5mm2 |  | m | 4139
1.295 |  | NYM-J 4x1,5mm2 |  | m | 2509
1.296 |  | NYM-J 5x1,5mm2 |  | m | 796
1.297 |  | NYM-J 3x2,5mm2 |  | m | 8600
1.298 |  | NYM-J 5x2,5mm2 |  | m | 758
1.299 |  | NYM-J 5x4mm2 |  | m | 1028
1.300 |  | NYM-J 5x6mm2 |  | m | 1123
1.301 |  | NYM-J 5x10mm2 |  | m | 910
1.302 |  | NYY-J 3x2,5mm2 |  | m | 796
1.303 |  | NYY-J 3x4mm2 |  | m | 318
1.304 |  | NYY-J 3x6mm2 |  | m | 270
1.305 |  | NYY-J 5x4mm2 |  | m | 323
1.306 |  | NYY-J 5x16mm2 |  | m | 869
1.307 |  | NYY-J 5x25mm2 |  | m | 190
1.308 |  | Dzelteni-zaļš zemējuma vads H07V-K 1x120mm2 |  | m | 24
1.309 |  | NYXWY 4x95/50 |  | m | 144
1.310 |  | NYXWY 4x35/16 |  | m | 131
1.311 |  | NHXGH-J30 5x2,5mm2 |  | m | 520
1.312 |  | NHXGH-J30 3x1,5mm2 |  | m | 134
1.313 |  | NHXGH-J30 5x4mm2 |  | m | 570
1.314 |  | Kabeļu montāžas palīgmateriāli (stiprinājumi, savilces, kabeļu galu apdares, uzmavas) |  | summa | 1
1.315 |  | Apgaismojums
1.316 |  | Zemē iebūvēts gaismeklis MINI GEA; IP 67, WARM WHITE LED 3W/12÷24V, komplektēts ar iebūves kārbu un transformatoru |  | gab. | 22
1.317 |  | Sienā iebūvēs MINI ALFIA; IP 54, WARM WHITE LEDs 2x1W/24V, komplektēta ar transformatoru |  | gab. | 17
1.318 |  | Iebūvēta LED līnija alumīnija profilā 6x15,2 mm ar polikarbonāta nosegu Profils -mini AB; IP 66 WW, 4,8 W 2700 K |  | m | 117
1.319 |  | Griestos iebūvēts gaismeklis ar pusmatēta organiskā stikla nosegu BURE; IP 44, TC-DEL 1x18W G24q-2 2700 K |  | gab. | 19
1.320 |  | Sienas gaismeklis MIDNA; IP 65, TC-DEL 18W G24q-2 |  | gab. | 5
1.321 |  | Grīdā iebūvēts gaismeklis ANITA; WARM WHITE LED 1W/350mA |  | gab. | 16
1.322 |  | Sienā vai griestos iebūvēts ION; 20 W GU5.3 |  | gab. | 8
1.323 |  | Gaismeklis uz sienas NARANCIA; CDM-TC 70 W, G8.5 |  | gab. | 5
1.324 |  | Gaismeklis uz sienas NARANCIA; CDM-TC 35 W, G8.5 |  | gab. | 8
1.325 |  | Gaismeklis pie griestiem JESOLO TWIST Ø 250; 2X15 W ECO |  | gab. | 48
1.326 |  | Griestos iebūvēts gaismeklis ar pusmatēta organiskā stikla nosegu, ar dimmerējamu elektronisko balastu BURE; TC-DEL 2x26W G24q-3 2700 K |  | gab. | 8
1.327 |  | Griestos iebūvēts gaismeklis ar pusmatēta organiskā stikla nosegu BURE; IP 44, TC-DEL 1x18W G24q-2 2700 K |  | gab. | 45
1.328 |  | Gaismeklis pie griestiem ETEA IP 43, ETEA D 1x20W E27 TC-TEL Silver grey |  | gab. | 3
1.329 |  | Griestos iebūvēts gaismeklis ar pusmatēta organiskā stikla nosegu BURE; TC-DEL 2x18W G24q-2 |  | gab. | 149
1.330 |  | Griestos iebūvēts gaismeklis ar pusmatēta organiskā stikla nosegu, ar dimmerējamu elektronisko balastu BURE; TC-DEL 2x18W G24q-2 |  | gab. | 16
1.331 |  | Piekārts gaismeklis darba vietas apgaismojumam LUNCI; T16 2x28W G5 |  | gab. | 73
1.332 |  | Griestos iebūvēts gaismeklis 101DP; T16 1x28W G5 EB |  | gab. | 15
1.333 |  | Piekārts gaismeklis ar matētu spuldzi GLORIA ø 320; 1x20 W |  | gab. | 6
1.334 |  | Piekārts gaismeklis ar matētu spuldzi GLORIA ø 260; 1x20 W |  | gab. | 6
1.335 |  | Iebūvēta LED līnija ISO LED; 10W 24 V |  | m | 21
1.336 |  | Piekārts gaismeklis SPIDER RED; 1x15 W |  | gab. | 11
1.337 |  | Spoguļa gaismeklis 1x18 W |  | gab. | 17
1.338 |  | Virsapmetuma tipa gaismeklis 2x58 ar spuldzēm. IP 65. | TBW215 | kompl. | 417
1.339 |  | Zemsapmetuma tipa gaismeklis 2x36 ar spuldzēm un avārijas akumulatoru. IP 65. | TBW215 | kompl. | 29
1.340 |  | Virsapmetuma tipa gaismeklis 1x36 ar spuldzēm. IP 65. | TBW215 | kompl. | 2
1.341 |  | Evakuācijas gaismeklis "Izeja" 1x18 ar sp. IP 44. |  | gab. | 30
1.342 |  | Gaismekļu rene ar stipr. kompl. | MEK 70M | m | 1061
1.343 |  | Vītņstieņi apgaismojuma renes stiprināšanai |  | m | 1000
1.344 |  | Palīgdarbi un montāžas palīgmateriāli |  | summa | 1
1.345 |  | El.apsilde dušas telpa: |  | kompl. | 4
1.346 |  | uz vienu kompl.:
1.347 |  | DTIF-150, 230V,150W |  | m2 | 1
1.348 |  | gofrad=6,7mm, l=2500mm+noslēgč(kompl.) | DEVI
1.349 |  | Devireg IP31, +5-+35 ar taim. ; PC piesl. | vai analogs | kompl. | 4
1.350 |  | Slēdži un rozetes
1.351 |  | El. roz.ar PE kont.~1f/230V, 16A, dubultā, IP20z.a. | Legrand | gab. | 42
1.352 |  | El. roz.ar PE kont.~1f/230V, 16A, četrkāršā, IP20z.a. | Legrand | gab. | 4
1.353 |  | El. rozete ar PE kont. ~1f/230V, 16A, IP44z.a. | Legrand | gab. | 27
1.354 |  | El. roz.ar PE kont.~1f/230V, 16A, dubultā, IP44z.a. | Legrand | gab. | 73
1.355 |  | El. rozete ar PE kont. ~1f/230V,16A, IP20 z.a. | Legrand | gab. | 28
1.356 |  | Transformators 1F/230V/12V/0,5A |  | kompl. | 3
1.357 |  | Kontakligzdu mehānismi kabeļu penāļiem, ~1f/230V,16A, IP20 | Obo betteman | gab. | 357
1.358 |  | Kabeļu penāļi (GEK-K rapid) ar stipr.kompl. | Obo betteman | m | 358
1.359 |  | Rozešu kārba (iebūvēta grīdā ar 8 rozetēm) | Legrand | kompl. | 4
1.360 |  | Slēdzis IP44, ~1f/230V, 10A, 1-polu,v.a. | Sedna | gab. | 28
1.361 |  | Slēdzis IP20, ~1f/230V, 10A, 1-polu, z.a | Sedna | gab. | 101
1.362 |  | Slēdzis IP44, ~1f/230V, 10A, 1-polu,z.a. | Sedna | gab. | 33
1.363 |  | Parslēdzis IP20,~1f/230V,10A, 1-polu,z.a. | Sedna | gab. | 55
1.364 |  | Parslēdzis IP44,~1f/230V,10A, 1-polu,z.a. | Sedna | gab. | 6
1.365 |  | Parslēdzis IP44,~1f/230V,10A, 1-polu,v.a. | Sedna | gab. | 53
1.366 |  | 2 grupu slēdzis IP20, ~1f/230V, 10A, 1-polu, z.a | Sedna | gab. | 2
1.367 |  | Krustslēdzis IP44, ~1f/230V, 10A, 1-polu, v.a | Sedna | gab. | 7
1.368 |  | Krustslēdzis IP20, ~1f/230V, 10A, 1-polu, z.a | Sedna | gab. | 2
1.369 |  | Krustslēdzis IP44, ~1f/230V, 10A, 1-polu, z.a | Sedna | gab. | 1
1.370 |  | Montāžas kārbas |  | gab. | 303
1.371 |  | Drošības slēdzis IP65, ~1f/230V,16A, 1-polu,v.a. |  | gab. | 8
1.372 |  | Gaismekļu rene ar stīpr. kompl. | MEK 70M | m | 798
1.373 |  | Kabeļu renes (ar stipr.), platums: | 200mm | m | 1029
1.374 |  |  | 400mm | m | 161
1.375 |  |  | 500mm | m | 25
1.376 |  | caurule DN: 20mm, l=3m |  | gab. | 4785
1.377 |  | 25mm, l=3m |  | gab. | 8650
1.378 |  | 32mm, l=3m |  | gab. | 745
1.379 |  | 50mm, l=3m |  | gab. | 238
1.380 |  | 60mm, l=3m |  | gab. | 35
1.381 |  | Montāžas palīgmateriāli |  | summa | 1
1.382 |  | Zibens aizsardz. un zemējuma kontūrs 0,4kV
1.383 |  | Zibens uztvēr. trose cinkota apaļdzelzs | RD-8 ALU | m | 915
1.384 |  | Horizontāl. Zemētājs- plakandzezis | St 30x4 | m | 205
1.385 |  | Vertikālais elektrods d-20, L=1,5m |  | gab. | 39
1.386 |  | Spice vertikālajam elektrodam |  | gab. | 13
1.387 |  | Uzgalis elektroda iedzīšanai |  | gab. | 2
1.388 |  | savienojuma mērspaile |  | gab. | 4
1.389 |  | Klemme savienojumam T-VEIDA |  | gab. | 15
1.390 |  | Krustklemme elektroda un plakandzelzs sav. |  | gab. | 13
1.391 |  | Krustklemme apaļdzelzs savienošanai |  | gab. | 20
1.392 |  | Jumta stiprinājuma elementi (pašlīmējošie) |  | gab. | 742
1.393 |  | Zibens uztvērēja noturošais elements pa sienu |  | gab. | 282
1.394 |  | Stieples kompensatori |  | gab. | 30
1.395 |  | Kronšteini metāla konstrukciju zemēšanai |  | gab. | 10
1.396 |  | Zibensuztvērējstienis d-16, L=1,5m |  | gab. | 4
1.397 |  | Pretkoroziju lente |  | kpl | 4
1.398 |  | EL.statiska grīda zemējuma kontūrs
1.399 |  | Zemējuma cinkota apaļdzelzs | RD-8 ALU | m | 372
1.400 |  | Krustklemme apaļdzelzs savienošanai FT |  | gab. | 124
1.401 |  | Klemme savienojumam T-VEIDA |  | gab. | 4
1.402 |  | Cu kabelis 1x 50mm2 |  | m | 20
Kopā tiešās izmaksas
|  | Materiālu transporta izdevumi |  | %
Kopā tiešās izmaksas
Sastādīja:______________________________________________________
(paraksts un tā atšifrējums, sertifikāta Nr., datums)
Pārbaudīja:_____________________________________________________
(paraksts un tā atšifrējums, sertifikāta Nr., datums)
0
0
0
0

## SM
Lokālā tāme Nr. 2-3
Siltummezgls (SM)
(darba veids vai konstruktīvā elementa nosaukums)
| Objekta nosaukums: | Elektronikas centra ražošanas ēkas būvniecība Ventspilī
| Objekta adrese: | Ventspils augsto tehnoloģiju parks, Ventspils
| Pasūtītājs: | Ventspils brīvostas pārvalde
| Uzņēmējs: | ________________________
Projekta Nr.ERAF programmā: IZI/2.3.2.2.2/13/01/002
Tāme sastādīta_______.gada tirgus cenās, pamatojoties uz _______ daļas rasējumiem.
Tāmes izmaksas (Euro) ____________________
Tāme sastādīta ________.gada ___.________________
N.p.k. | Kods | Darba nosaukums | Mērv. | Daudz. | Vienības izmaksas (Euro) | Summa (Euro)
1 | 2 | 3 | 4 | 5 | 6 | 7
1 | 17-00000 | Siltummezgls
1.1 |  | SILTUMMEZGLA PAMATIEKĀRTAS
1.2 |  | Plākšņu siltummainis ar rūpnieciski izgatavotu siltumizolāciju XB 37L-1 26 | kompl. | 1
1.3 |  | Plākšņu siltummainis ar rūpnieciski izgatavotu siltumizolāciju XB 10-1 16 | kompl. | 1
1.4 |  | Plākšņu siltummainis ar rūpnieciski izgatavotu siltumizolāciju (ventilācija) XB 51L-1 36 | kompl. | 1
1.5 |  | Plākšņu siltummainis ar rūpnieciski izgatavotu siltumizolāciju (karstā ūdens sagatavošana) XB 51L-1 36 | kompl. | 1
1.6 |  | Vadības automātikas bloks ar programmas atslēgu ECL 210 (A260) | kompl. | 1
1.7 |  | Vadības automātikas bloks ar programmas atslēgu ECL 210 (A266) | kompl. | 1
1.8 |  | Āra gaisa temperatūras devējs ESMT | kompl. | 1
1.9 |  | Virsmas temperatūras devējs ESM-11 | kompl. | 5
1.10 |  | Iegremdējams temperatūras devējs ESMU | kompl. | 1
1.11 |  | Cirkulācijas sūknis Stratos 32/1-10 | gab. | 1
1.12 |  | Cirkulācijas sūknis Stratos 25/1-8 | gab. | 1
1.13 |  | Cirkulācijas sūknis Stratos 50/1-9 | gab. | 1
1.14 |  | Cirkulācijas sūknis Stratos Z 25/1-8 | gab. | 1
1.15 |  | Spiediena relejs KPI 35 | kompl. | 1
1.16 |  | Diafragmas izplešanās tvertne Reflex N 50; 6bar; 120°C | gab. | 1
1.17 |  | Diafragmas izplešanās tvertne Reflex N 80; 6bar; 120°C | gab. | 1
1.18 |  | Diafragmas izplešanās tvertne Reflex N 200; 6bar; 120°C | gab. | 1
1.19 |  | Spiediena starpības regulators AVP; Dn40; kvs=20m³/h | kompl. | 1
1.20 |  | 2-ceļu spiediena balansēts vārsts VS 2; Dn15; kvs=1,6m³/h | gab. | 1
1.21 |  | 2-ceļu spiediena balansēts vārsts VM 2; Dn15; kvs=2,5m³/h | gab. | 1
1.22 |  | 2-ceļu spiediena balansēts vārsts VM 2; Dn25; kvs=8,0m³/h | gab. | 1
1.23 |  | 2-ceļu spiediena balansēts vārsts VM 2; Dn40; kvs=16m³/h | gab. | 1
1.24 |  | 2-ceļu vārsta izpildmehānisms AMV-10 | kompl. | 2
1.25 |  | 2-ceļu vārsta izpildmehānisms AMV-20 | kompl. | 1
1.26 |  | 2-ceļu vārsta izpildmehānisms AMV-30 | kompl. | 1
1.27 |  | Siltumenerģijas mērītājs Ultraflow 54; Dn50; Gnom=15m³/h | gab. | 1
1.28 |  | Siltumenerģijas mērītāja procesors Multical 602 | kompl. | 1
1.29 |  | Aukstā ūdens skaitītājs Minomess M VR-K; Dn32; Gnom=6,0m³/h; 30°C; 10bar | gab. | 1
1.30 |  | Piebarošanas ūdens skaitītājs Minomess M VR-W; Dn15; Gnom=1,5m³/h; 90°C; 10bar | gab. | 1
1.31 |  | CAURUĻVADU ARMATŪRA UN PĀRĒJĀS IEKĀRTAS
1.32 |  | Mehāniskais sietiņfiltrs Dn65 | gab. | 2
1.33 |  | Mehāniskais sietiņfiltrs Dn50 | gab. | 1
1.34 |  | Mehāniskais sietiņfiltrs Dn40 | gab. | 1
1.35 |  | Mehāniskais sietiņfiltrs Dn20 | gab. | 1
1.36 |  | Bronzas mehāniskais sietiņfiltrs Dn50 | gab. | 1
1.37 |  | Bronzas mehāniskais sietiņfiltrs Dn32 | gab. | 1
1.38 |  | Drošības vārsts 10bar | gab. | 1
1.39 |  | Drošības vārsts 5bar | gab. | 3
1.40 |  | Vienvirziena vārsts Dn20 | gab. | 1
1.41 |  | Vienvirziena vārsts Dn15 | gab. | 3
1.42 |  | Bronzas vienvirziena vārsts Dn50 | gab. | 1
1.43 |  | Bronzas vienvirziena vārsts Dn32 | gab. | 1
1.44 |  | Lodveida noslēgvārsts Dn65 | gab. | 6
1.45 |  | Lodveida noslēgvārsts Dn50 | gab. | 4
1.46 |  | Lodveida noslēgvārsts Dn40 | gab. | 2
1.47 |  | Lodveida noslēgvārsts Dn32 | gab. | 2
1.48 |  | Lodveida noslēgvārsts Dn25 | gab. | 2
1.49 |  | Lodveida noslēgvārsts Dn20 | gab. | 1
1.50 |  | Lodveida noslēgvārsts Dn15 | gab. | 5
1.51 |  | Lodveida noslēgvārsts Dn10 | gab. | 1
1.52 |  | Noplombēts lodveida noslēgvārsts Dn25 | gab. | 2
1.53 |  | Noplombēts lodveida noslēgvārsts Dn20 | gab. | 1
1.54 |  | Bronzas lodveida noslēgvārsts Dn50 | gab. | 2
1.55 |  | Bronzas lodveida noslēgvārsts Dn32 | gab. | 1
1.56 |  | Automātiskais atgaisotājs Dn15 | gab. | 8
1.57 |  | Iztukšošanas vārsts Dn25 | gab. | 2
1.58 |  | Iztukšošanas vārsts Dn20 | gab. | 9
1.59 |  | Iztukšošanas vārsts Dn15 | gab. | 2
1.60 |  | Termometrs 0°-120°C | kompl. | 2
1.61 |  | Termometrs 0°-80°C | kompl. | 9
1.62 |  | Manometrs komplektā ar noslēgvārstiem 0-16bar | kompl. | 2
1.63 |  | Manometrs komplektā ar noslēgvārstiem 0-10bar | kompl. | 12
1.64 |  | CAURUĻVADI, TO VEIDGABALI UN IZOLĀCIJAS MATERIĀLI
1.65 |  | Elektrometinātas tērauda caurules Ø76,1×2,9mm (Dn65) | t. m | 12
1.66 |  | Elektrometinātas tērauda caurules Ø60,3×2,9mm (Dn50) | t. m | 8
1.67 |  | Elektrometinātas tērauda caurules Ø48,3×2,6mm (Dn40) | t. m | 5
1.68 |  | Elektrometinātas tērauda caurules Ø42,4×2,6mm (Dn32) | t. m | 3
1.69 |  | Elektrometinātas tērauda caurules Ø33,7×2,6mm (Dn25) | t. m | 7
1.70 |  | Elektrometinātas tērauda caurules Ø26,9×2,6mm (Dn20) | t. m | 4
1.71 |  | Elektrometinātas tērauda caurules Ø21,3×2,6mm (Dn15) | t. m | 10
1.72 |  | Cietā vara caurules Ø54×1,5 | t. m | 5
1.73 |  | Cietā vara caurules Ø32×1,2 | t. m | 2.5
1.74 |  | Akmens vates čaulas Ø76; s=50mm; Paroc Hvac Section AluCoat T | t. m | 12
1.75 |  | Akmens vates čaulas Ø60; s=50mm; Paroc Hvac Section AluCoat T | t. m | 12
1.76 |  | Akmens vates čaulas Ø54; s=40mm; Paroc Hvac Section AluCoat T | t. m | 5
1.77 |  | Akmens vates čaulas Ø48; s=40mm; Paroc Hvac Section AluCoat T | t. m | 5
1.78 |  | Akmens vates čaulas Ø42; s=40mm; Paroc Hvac Section AluCoat T | t. m | 5.5
1.79 |  | Akmens vates čaulas Ø35; s=30mm; Paroc Hvac Section AluCoat T | t. m | 7
1.80 |  | Akmens vates čaulas Ø28; s=30mm; Paroc Hvac Section AluCoat T | t. m | 4
1.81 |  | Akmens vates čaulas Ø22; s=30mm; Paroc Hvac Section AluCoat T | t. m | 10
1.82 |  | Gruntējums URF-0110 | kg | 0.75
1.83 |  | Krāsa Neosprit 30 (krāso 2 kārtās) | kg | 1.5
1.84 |  | Materiāli siltumizolācijas montāžai Paroc Hvac Section AluCoat T | kompl. | 1
1.85 |  | Cauruļvadu veidgabalu komplekts | kompl. | 1
1.86 |  | Cauruļvadu un iekārtu stiprinājumu komplekts | kompl. | 1
1.87 |  | PAPILDUS DARBA UN MATERIĀLU APJOMI
1.88 |  | Elektroinstalācijas materiālu komplekts | kompl. | 1
1.89 |  | Siltummezgla cauruļvadu un iekārtu hidrauliskā pārbaude | kompl. | 1
1.90 |  | Siltummezgla iekārtu ieregulēšana un palaišana | kompl. | 1
1.91 |  | Sistēmu marķēšana, izpilddokumentācija izveide | kompl. | 1
Kopā tiešās izmaksas
|  | Materiālu transporta izdevumi | %
Kopā tiešās izmaksas
Sastādīja:______________________________________________________
(paraksts un tā atšifrējums, sertifikāta Nr., datums)
Pārbaudīja:_____________________________________________________
(paraksts un tā atšifrējums, sertifikāta Nr., datums)
0
0
0
0

## AVK-A
Lokālā tāme Nr. 2-4
Apkure (AVK-A)
(darba veids vai konstruktīvā elementa nosaukums)
| Objekta nosaukums: | Elektronikas centra ražošanas ēkas būvniecība Ventspilī
| Objekta adrese: | Ventspils augsto tehnoloģiju parks, Ventspils
| Pasūtītājs: | Ventspils brīvostas pārvalde
| Uzņēmējs: | ________________________
Projekta Nr.ERAF programmā: IZI/2.3.2.2.2/13/01/002
Tāme sastādīta_______.gada tirgus cenās, pamatojoties uz _______ daļas rasējumiem.
Tāmes izmaksas (Euro) ____________________
Tāme sastādīta ________.gada ___.________________
N.p.k. | Kods | Darba nosaukums | Tips | Mērv. | Daudz. | Vienības izmaksas (Euro) | Summa (Euro)
1 | 2 | 3 |  | 4 | 5 | 6 | 7
1 | 17-00000 | Apkure
1.1 |  | PURMO COMPACT radiators komplektā ar atgaisotāju, korķi un balsta kājām. | C22-300-1200 | kompl. | 1
1.2 |  | PURMO COMPACT radiators komplektā ar atgaisotāju, korķi un balsta kājām. | C22-300-1600 | kompl. | 1
1.3 |  | PURMO COMPACT radiators komplektā ar atgaisotāju, korķi un balsta kājām. | C22-300-2000 | kompl. | 1
1.4 |  | PURMO COMPACT radiators komplektā ar atgaisotāju, korķi un balsta kājām. | C22-300-600 | kompl. | 1
1.5 |  | PURMO COMPACT radiators komplektā ar atgaisotāju, korķi un balsta kājām. | C22-400-1000 | kompl. | 3
1.6 |  | PURMO COMPACT radiators komplektā ar atgaisotāju, korķi un balsta kājām. | C22-400-1600 | kompl. | 1
1.7 |  | PURMO COMPACT radiators komplektā ar atgaisotāju, korķi un balsta kājām. | C22-400-1800 | kompl. | 2
1.8 |  | PURMO COMPACT radiators komplektā ar atgaisotāju, korķi un balsta kājām. | C22-400-2000 | kompl. | 1
1.9 |  | PURMO COMPACT radiators komplektā ar atgaisotāju, korķi un balsta kājām. | C22-400-600 | kompl. | 1
1.10 |  | PURMO COMPACT radiators komplektā ar atgaisotāju, korķi un balsta kājām. | C22-400-800 | kompl. | 1
1.11 |  | PURMO COMPACT radiators komplektā ar atgaisotāju, korķi un balsta kājām. | C22-500-1000 | kompl. | 1
1.12 |  | PURMO COMPACT radiators komplektā ar atgaisotāju, korķi un balsta kājām. | C22-500-400 | kompl. | 1
1.13 |  | PURMO COMPACT radiators komplektā ar atgaisotāju, korķi un balsta kājām. | C22-500-500 | kompl. | 2
1.14 |  | PURMO COMPACT radiators komplektā ar atgaisotāju, korķi un balsta kājām. | C22-600-1000 | kompl. | 2
1.15 |  | PURMO COMPACT radiators komplektā ar atgaisotāju, korķi un balsta kājām. | C22-600-1600 | kompl. | 3
1.16 |  | PURMO COMPACT radiators komplektā ar atgaisotāju, korķi un balsta kājām. | C22-600-1800 | kompl. | 1
1.17 |  | PURMO COMPACT radiators komplektā ar atgaisotāju, korķi un balsta kājām. | C22-600-600 | kompl. | 4
1.18 |  | PURMO COMPACT radiators komplektā ar atgaisotāju, korķi un balsta kājām. | C22-600-700 | kompl. | 2
1.19 |  | PURMO COMPACT radiators komplektā ar atgaisotāju, korķi un balsta kājām. | C22-600-800 | kompl. | 2
1.20 |  | PURMO COMPACT radiators komplektā ar atgaisotāju, korķi un balsta kājām. | C33-400-1000 | kompl. | 1
1.21 |  | PURMO COMPACT radiators komplektā ar atgaisotāju, korķi un balsta kājām. | C33-400-1200 | kompl. | 4
1.22 |  | PURMO COMPACT radiators komplektā ar atgaisotāju, korķi un balsta kājām. | C33-400-1400 | kompl. | 1
1.23 |  | PURMO COMPACT radiators komplektā ar atgaisotāju, korķi un balsta kājām. | C33-400-900 | kompl. | 2
1.24 |  | PURMO COMPACT radiators komplektā ar atgaisotāju, korķi un balsta kājām. | C33-500-600 | kompl. | 2
1.25 |  | PURMO COMPACT radiators komplektā ar atgaisotāju, korķi un balsta kājām. | C33-600-1000 | kompl. | 1
1.26 |  | PURMO COMPACT radiators komplektā ar atgaisotāju, korķi un balsta kājām. | C33-600-1400 | kompl. | 4
1.27 |  | PURMO COMPACT radiators komplektā ar atgaisotāju, korķi un balsta kājām. | C33-600-1600 | kompl. | 8
1.28 |  | PURMO COMPACT radiators komplektā ar atgaisotāju, korķi un balsta kājām. | C33-600-1800 | kompl. | 8
1.29 |  | PURMO COMPACT radiators komplektā ar atgaisotāju, korķi un balsta kājām. | C33-600-2000 | kompl. | 8
1.30 |  | PURMO COMPACT radiators komplektā ar atgaisotāju, korķi un balsta kājām. | C33-600-2600 | kompl. | 1
1.31 |  | PURMO COMPACT radiators komplektā ar atgaisotāju, korķi un balsta kājām. | C33-600-600 | kompl. | 1
1.32 |  | PURMO COMPACT radiators komplektā ar atgaisotāju, korķi un balsta kājām. | C33-600-800 | kompl. | 1
1.33 |  | Gaisa aizkars, ar trīsgaitas vārstu VOT (DN15, kvs1,7) (Frico vai analogs) | PA2210CW | kompl. | 1
1.34 |  | Termostata vārsts | RA-N DN15 | gab. | 52
1.35 |  | Termostata galva |  | gab. | 52
1.36 |  | 2-ceļu vārsts ar servomotoru, 230 V |  | gab. | 21
1.37 |  | Radiatora atpakaļgaitas vārsts | RLV-15 | gab. | 73
1.38 |  | Telpas termostats sildīšanas un dzesēšanas lokam |  | gab. | 14
1.39 |  | Elektromateriāli (2x2,5mm) |  | kompl. | 1
1.40 |  | Balansēšanas vārsts DN15 | DN15 | gab. | 2
1.41 |  | Noslēgvārsts | DN15 | gab. | 1
1.42 |  | Noslēgvārsts | DN20 | gab. | 1
1.43 |  | Melnā tērauda cauruļvads | Ø65 | m | 65
1.44 |  | Melnā tērauda cauruļvadu fasondaļas |  | kompl. | 1
1.45 |  | Tērauda cauruļvadu stiprinājumi |  | kompl. | 1
1.46 |  | MLCP cauruļvadi (Multi Layer Composite Pipe) | d16 | m | 10
1.47 |  | MLCP cauruļvadi (Multi Layer Composite Pipe) | d20 | m | 525
1.48 |  | MLCP cauruļvadi (Multi Layer Composite Pipe) | d25 | m | 280
1.49 |  | MLCP cauruļvadi (Multi Layer Composite Pipe) | d32 | m | 300
1.50 |  | MLCP cauruļvadi (Multi Layer Composite Pipe) | d40 | m | 85
1.51 |  | MLCP cauruļvadi (Multi Layer Composite Pipe) | d50 | m | 145
1.52 |  | Daudzslāņu cauruļu veidgabali |  | kompl. | 1
1.53 |  | Stiprinājumi daudzslāņu caurulēm |  | kompl. | 1
1.54 |  | Izolācija, b=40mm, caurulei 76 |  | m | 65
1.55 |  | Izolācija Tubolit, b=20mm | Tubolit 20mm d16 | m | 10
1.56 |  | Izolācija Tubolit, b=20mm | Tubolit 20mm d20 | m | 525
1.57 |  | Izolācija Tubolit, b=20mm | Tubolit 20mm d25 | m | 280
1.58 |  | Izolācija Tubolit, b=20mm | Tubolit 20mm d32 | m | 300
1.59 |  | Izolācija Tubolit, b=20mm | Tubolit 20mm d40 | m | 85
1.60 |  | Izolācija Tubolit, b=20mm | Tubolit 20mm d50 | m | 145
1.61 |  | Izolācijas montāžas palīgmateriāli |  | kompl. | 1
1.62 |  | Automatiskais atgaisotājs |  | gab. | 16
1.63 |  | Sienu un pārsegumu cauriešana un pēc cauruļvadu uzstādīšanas atvērumu hermetizācija, ievērojot ugunsdrošības prasības |  | kompl. | 1
1.64 |  | Palīgdarbi un palīgmateriāli |  | kompl | 1
1.65 |  | Tērauda cauruļvadu tīrīšana un krāsošana |  | obj. | 1
1.66 |  | Cauruļvadu hidrauliskā pārbaude |  | obj. | 1
2 |  | Ventilācijas siltumapgādes sistēma
2.1 |  | Siltā gaisa pūtējs SWS12 | SWS12 (+TVV20+SD20+T10) | kompl. | 2
2.2 |  | Šunta mezgls ar sūkni un regulējošo vārstu un balansieri (skat. AVK_V daļā) |  | kompl.
2.3 |  | MLCP cauruļvadi (Multi Layer Composite Pipe) | d32 | m | 37
2.4 |  | MLCP cauruļvadi (Multi Layer Composite Pipe) | d50 | m | 78
2.5 |  | Melnā tērauda cauruļvads | Ø50 | m | 15
2.6 |  | Melnā tērauda cauruļvads | Ø65 | m | 10
2.7 |  | Melnā tērauda cauruļvads | Ø80 | m | 5
2.8 |  | Melnā tērauda cauruļvads | Ø100 | m | 175
2.9 |  | Izolācija Tubolit, b=20mm | Tubolit 20mm d32 | m | 37
2.10 |  | Izolācija Tubolit, b=20mm | Tubolit 20mm d50 | m | 78
2.11 |  | Izolācija, b=40mm, caurulei 57 |  | m | 15
2.12 |  | Izolācija, b=40mm, caurulei 76 |  | m | 10
2.13 |  | Izolācija, b=40mm, caurulei 89 |  | m | 5
2.14 |  | Izolācija, b=40mm, caurulei 108 |  | m | 175
2.15 |  | Balansēšanas vārsts DN15 | STAD 15/14 | gab. | 3
2.16 |  | Balansēšanas vārsts DN20 | STAD 20 | gab. | 2
2.17 |  | Balansēšanas vārsts DN32 | STAD 32 | gab. | 1
2.18 |  | Balansēšanas vārsts DN40 | STAD 40 | gab. | 1
2.19 |  | Noslēgvārsts | DN25 | gab. | 2
2.20 |  | Noslēgvārsts | DN40 | gab. | 3
2.21 |  | Noslēgvārsts | Dn65 | gab. | 2
2.22 |  | Skārda pārklājums |  | m2 | 5
2.23 |  | Ūdens glikols 35% maisījums |  | m3 | 1.6
2.24 |  | Automatiskais atgaisotājs |  | gab. | 14
2.25 |  | Sienu un pārsegumu cauriešana un pēc cauruļvadu uzstādīšanas atvērumu hermetizācija, ievērojot ugunsdrošības prasības |  | kompl. | 1
2.26 |  | Palīgdarbi un palīgmateriāli |  | kompl | 1
Kopā tiešās izmaksas
|  | Materiālu transporta izdevumi |  | %
Kopā tiešās izmaksas
Sastādīja:______________________________________________________
(paraksts un tā atšifrējums, sertifikāta Nr., datums)
Pārbaudīja:_____________________________________________________
(paraksts un tā atšifrējums, sertifikāta Nr., datums)
0
0
0
0

## AVK-V
Lokālā tāme Nr. 2-5
Ventilācija (AVK-V)
(darba veids vai konstruktīvā elementa nosaukums)
| Objekta nosaukums: | Elektronikas centra ražošanas ēkas būvniecība Ventspilī
| Objekta adrese: | Ventspils augsto tehnoloģiju parks, Ventspils
| Pasūtītājs: | Ventspils brīvostas pārvalde
| Uzņēmējs: | ________________________
Projekta Nr.ERAF programmā: IZI/2.3.2.2.2/13/01/002
Tāme sastādīta_______.gada tirgus cenās, pamatojoties uz _______ daļas rasējumiem.
Tāmes izmaksas (Euro) ____________________
Tāme sastādīta ________.gada ___.________________
N.p.k. | Kods | Darba nosaukums | Tips | Mērv. | Daudz. | Vienības izmaksas (Euro) | Summa (Euro)
1 | 2 | 3 |  | 4 | 5 | 6 | 7
1 | 17-00000 | Ventilācijas
1.1 |  | PN-1.1
1.2 |  | Pieplūdes nosūces ventilācijas agregāts , glikola sildīšanas bateriju ( t-ra 70-50°C), ar plakšņu siltummaini ,aukstuma bateriju ,automātikas vadību bloku, +13650/-13550m3/h 300Pa(external) | eQ-032 | kompl. | 1
1.3 |  | Gaisa ieņemšanas ierīce | DYMA-1 | gab. | 1
1.4 |  | Izmešanas reste | RIS-1400x1200 | gab. | 1
1.5 |  | Cinkota skārda gaisa vads | Ø125 | m | 60
1.6 |  | Cinkota skārda gaisa vads | Ø160 | m | 13
1.7 |  | Cinkota skārda gaisa vads | Ø200 | m | 85
1.8 |  | Cinkota skārda gaisa vads | Ø250 | m | 87
1.9 |  | Cinkota skārda gaisa vads | Ø315 | m | 110
1.10 |  | Cinkota skārda gaisa vads | Ø400 | m | 70
1.11 |  | Cinkota skārda gaisa vads | Ø500 | m | 85
1.12 |  | Cinkota skārda gaisa vads | Ø630 | m | 42
1.13 |  | Cinkota skārda gaisa vads | Ø1000 | m | 2.6
1.14 |  | Cinkota skārda gaisa vads | 200x100 | m | 1
1.15 |  | Cinkota skārda gaisa vads | 300x150 | m | 1
1.16 |  | Cinkota skārda gaisa vads | 400x200 | m | 1
1.17 |  | Cinkota skārda gaisa vads | 600x200 | m | 2
1.18 |  | Cinkota skārda gaisa vads | 600x400 | m | 28
1.19 |  | Cinkota skārda gaisa vads | 800x150 | m | 1
1.20 |  | Cinkota skārda gaisa vads | 800x200 | m | 2
1.21 |  | Cinkota skārda gaisa vads | 1200x400 | m | 26
1.22 |  | Cinkota skārda gaisa vads | 1200x500 | m | 9
1.23 |  | Cinkota skārda gaisa vads | 1200x600 | m | 5.2
1.24 |  | Cinkota skārda gaisa vads | 1400x500 | m | 28
1.25 |  | Cinkota skārda gaisa vads | 1400x800 | m | 2.5
1.26 |  | Pieplūdes difuzors | KH-125 | gab. | 4
1.27 |  | Pieplūdes difuzors ar kārbu | RSKP-200+ATTB-125-200-1 | gab. | 8
1.28 |  | Pieplūdes difuzors | KH-200 | gab. | 8
1.29 |  | Pieplūdes difuzors | KH-250 | gab. | 8
1.30 |  | Pieplūdes difuzors | KH-315 | gab. | 10
1.31 |  | Pieplūdes difuzors ar kārbu | RSKP-160+ATTB-125-160-0 | gab. | 1
1.32 |  | Pieplūdes difuzors ar kārbu | RSKP-200+ATTB-125-200-1 | gab. | 8
1.33 |  | Pieplūdes difuzors ar kārbu | RSKP-250+ATTB-200-250-0 | gab. | 5
1.34 |  | Pieplūdes reste | SV-2-200-100 | gab. | 1
1.35 |  | Nosūces difuzors | KSO-125 | gab. | 1
1.36 |  | Nosūces reste | SV-1-200-100 | gab. | 3
1.37 |  | Nosūces reste | SV-1-400-200 | gab. | 3
1.38 |  | Nosūces reste | SV-1-600-200 | gab. | 5
1.39 |  | Nosūces reste | SV-1-800-150 | gab. | 2
1.40 |  | Nosūces reste | SV-1-800-200 | gab. | 3
1.41 |  | Droseļvārsts | IRIS-125 | gab. | 10
1.42 |  | Droseļvārsts | IRIS-160 | gab. | 5
1.43 |  | Droseļvārsts | IRIS-200 | gab. | 12
1.44 |  | Droseļvārsts | IRIS-250 | gab. | 2
1.45 |  | Droseļvārsts | IRIS-315 | gab. | 12
1.46 |  | Droseļvārsts | IRIS-400 | gab. | 7
1.47 |  | Droseļvārsts | IRIS-630 | gab. | 1
1.48 |  | Droseļvārsts | 200x100 | gab. | 1
1.49 |  | Trokšņu slāpētāji | 800x500x1200(L)b=100 | gab. | 2
1.50 |  | Ugunsdrošības vārsts , EI 30 | Ø 315 | gab. | 2
1.51 |  | Ugunsdrošības vārsts , EI 30 | 1400x500 | gab. | 4
1.52 |  | Kaučuka pretkondensāta izolācija | Armaflex b=25 XG-25-99/E | m2 | 80
1.53 |  | Siltumizolācija ar skārda pārklājumu | b=100mm | m2 | 65
1.54 |  | Stiprināšanas un montāžas komplekts |  | kompl. | 1
1.55 |  | Gaisa vadu veidgabali |  | kompl. | 1
1.56 |  | P2N2
1.57 |  | Pieplūdes nosūces ventilācijas agregāts , glikola sildīšanas bateriju ( t-ra 70-50°C), ar plakšņu siltummaini ,aukstuma bateriju ,automātikas vadību bloku, +1380/-9880m3/h 300Pa(external) | eQ-032 | kompl. | 1
1.58 |  | Gaisa izmēšana reste | RIS-1300x1200 | kompl. | 1
1.59 |  | Gaisa ieņemšanas reste | RIS-3500x900 | kompl. | 2
1.60 |  | Gaisa ieņemšanas reste | RIS-2500x900 | kompl. | 2
1.61 |  | Cinkota skārda gaisa vads | Ø500 | m | 34
1.62 |  | Cinkota skārda gaisa vads | Ø630 | m | 10
1.63 |  | Cinkota skārda gaisa vads | Ø800 | m | 53
1.64 |  | Cinkota skārda gaisa vads | 800x400 | m | 1
1.65 |  | Cinkota skārda gaisa vads | 1000x500 | m | 1
1.66 |  | Cinkota skārda gaisa vads | 1200x400 | m | 28.5
1.67 |  | Cinkota skārda gaisa vads | 1400x800 | m | 1
1.68 |  | Tekstila difuzors | Ø500 | m | 116
1.69 |  | Nosūces reste | AGC/N-800-400 | gab. | 4
1.70 |  | Trokšņu slāpētāji | 1000x500x1200(L)b=100 | gab. | 2
1.71 |  | Droseļvārsts | IRIS-500 | gab. | 4
1.72 |  | Droseļvārsts | IRIS-800 | gab. | 1
1.73 |  | Ugunsdrošības vārsts , EI 30 | 1000x500 | gab. | 2
1.74 |  | Ugunsdrošības vārsts , EI 30 | 1200x400 | gab. | 1
1.75 |  | Kaučuka pretkondensāta izolācija | Armaflex b=25 XG-25-99/E | m2 | 120
1.76 |  | Siltumizolācija ar skārda pārklājumu | b=100mm | m2 | 40
1.77 |  | Stiprināšanas un montāžas komplekts |  | kompl. | 1
1.78 |  | Gaisa vadu veidgabali |  | kompl. | 1
1.79 |  | P3N3
1.80 |  | Pieplūdes nosūces ventilācijas agregāts , glikola sildīšanas bateriju ( t-ra 70-50°C), ar plakšņu siltummaini ,aukstuma bateriju ,automātikas vadību bloku, +4185/-3985m3/h 300Pa(external) | eQ-014 | kompl. | 1
1.81 |  | Gaisa ieņemšanas reste | RISV-1050x1050-1000 | kompl. | 1
1.82 |  | Cinkota skārda gaisa vads | Ø125 | m | 10
1.83 |  | Cinkota skārda gaisa vads | Ø160 | m | 3.5
1.84 |  | Cinkota skārda gaisa vads | Ø200 | m | 30
1.85 |  | Cinkota skārda gaisa vads | Ø250 | m | 54
1.86 |  | Cinkota skārda gaisa vads | Ø315 | m | 4.5
1.87 |  | Cinkota skārda gaisa vads | Ø400 | m | 15
1.88 |  | Cinkota skārda gaisa vads | Ø500 | m | 45
1.89 |  | Cinkota skārda gaisa vads | 300x200 | m | 1
1.90 |  | Cinkota skārda gaisa vads | 400x200 | m | 1
1.91 |  | Cinkota skārda gaisa vads | 500x200 | m | 2
1.92 |  | Cinkota skārda gaisa vads | 800x500 | m | 4.5
1.93 |  | Pieplūdes difuzors | KH-200 | gab. | 7
1.94 |  | Pieplūdes difuzors | KH-250 | gab. | 4
1.95 |  | Pieplūdes difuzors ar kārbu | RSKP-160+ATTB-125-160-0 | gab. | 2
1.96 |  | Pieplūdes reste | SV-2-500-200 | gab. | 2
1.97 |  | Nosūces reste | SV-1-300-200 | gab. | 2
1.98 |  | Nosūces reste | SV-1-400-200 | gab. | 1
1.99 |  | Nosūces reste | SV-1-500-200 | gab. | 2
1.100 |  | Trokšņu slāpētāji | Ø500-1200(L)b=100 | gab. | 2
1.101 |  | Droseļvārsts | IRIS-125 | gab. | 2
1.102 |  | Droseļvārsts | IRIS-160 | gab. | 1
1.103 |  | Droseļvārsts | IRIS-200 | gab. | 7
1.104 |  | Droseļvārsts | IRIS-250 | gab. | 5
1.105 |  | Droseļvārsts | IRIS-315 | gab. | 1
1.106 |  | Droseļvārsts | IRIS-400 | gab. | 1
1.107 |  | Ugunsdrošības vārsts , EI 30 | Ø 500 | gab. | 2
1.108 |  | Kaučuka pretkondensāta izolācija | Armaflex b=25 XG-25-99/E | m2 | 39
1.109 |  | Siltumizolācija ar skārda pārklājumu | b=100mm | m2 | 28.5
1.110 |  | Stiprināšanas un montāžas komplekts |  | kompl. | 1
1.111 |  | Gaisa vadu veidgabali |  | kompl. | 1
1.112 |  | P4N4
1.113 |  | Pieplūdes nosūces ventilācijas agregāts , glikola sildīšanas bateriju ( t-ra 70-50°C), ar rotējošo siltummaini ,automātikas vadību bloku, +8385/-6725m3/h 300Pa(external) | eQ-027 | kompl. | 1
1.114 |  | Gaisa ieņemšanas reste | RIS-1100x1100 | kompl. | 1
1.115 |  | Trokšņu slāpētāji | 1200x800x1200(L)b=100 | gab. | 2
1.116 |  | Cinkota skārda gaisa vads | Ø100 | m | 35
1.117 |  | Cinkota skārda gaisa vads | Ø125 | m | 35
1.118 |  | Cinkota skārda gaisa vads | Ø160 | m | 32.5
1.119 |  | Cinkota skārda gaisa vads | Ø200 | m | 69
1.120 |  | Cinkota skārda gaisa vads | Ø250 | m | 80
1.121 |  | Cinkota skārda gaisa vads | Ø315 | m | 62
1.122 |  | Cinkota skārda gaisa vads | Ø400 | m | 40
1.123 |  | Cinkota skārda gaisa vads | 300x150 | m | 2
1.124 |  | Cinkota skārda gaisa vads | 500x200 | m | 21
1.125 |  | Cinkota skārda gaisa vads | 500x300 | m | 7
1.126 |  | Cinkota skārda gaisa vads | 500x400 | m | 21.5
1.127 |  | Cinkota skārda gaisa vads | 800x400 | m | 38
1.128 |  | Cinkota skārda gaisa vads | 1000x400 | m | 15
1.129 |  | Cinkota skārda gaisa vads | 1000x1000 | m | 1
1.130 |  | Cinkota skārda gaisa vads | 1200x800 | m | 2
1.131 |  | Pieplūdes difuzors ar kārbu | AVS-500-150+TG-500-150-A | gab. | 2
1.132 |  | Pieplūdes difuzors ar kārbu | KH-200+ATTB-160-200-0 | gab. | 3
1.133 |  | Pieplūdes difuzors ar kārbu | KH-200+ATTB-200-200-0 | gab. | 6
1.134 |  | Pieplūdes difuzors ar kārbu | KH-250+ATTB-250-250-0 | gab. | 1
1.135 |  | Pieplūdes difuzors ar kārbu | RSKP-200+ATTB-125-200-1 | gab. | 1
1.136 |  | Pieplūdes difuzors ar kārbu | RSKP-200+ATTB-160-200-0 | gab. | 1
1.137 |  | Pieplūdes difuzors ar kārbu | RSKP-250+ATTB-200-250-0 | gab. | 3
1.138 |  | Pieplūdes difuzors ar kārbu | RSKP-315+ATTB-250-315-0 | gab. | 3
1.139 |  | Pieplūdes reste | SV-2-150-100 | gab. | 1
1.140 |  | Pieplūdes reste | SV-2-300-150 | gab. | 4
1.141 |  | Pieplūdes reste | SV-2-400-150 | gab. | 1
1.142 |  | Nosūces difuzors | KSO-100 | gab. | 2
1.143 |  | Nosūces difuzors | KSO-125 | gab. | 3
1.144 |  | Nosūces difuzors | KSO-200 | gab. | 1
1.145 |  | Nosūces difuzors ar kārbu | RSKP-250+ATTB-160-250-1 | gab. | 4
1.146 |  | Nosūces difuzors ar kārbu | RSKP-315+ATTB-200-315-1 | gab. | 5
1.147 |  | Nosūces difuzors ar kārbu | RSKP-400+ATTB-250-400-1 | gab. | 3
1.148 |  | Nosūces reste | SV-1-500-200 | gab. | 4
1.149 |  | Droseļvārsts | IRIS-100 | gab. | 2
1.150 |  | Droseļvārsts | IRIS-125 | gab. | 6
1.151 |  | Droseļvārsts | IRIS-160 | gab. | 5
1.152 |  | Droseļvārsts | IRIS-200 | gab. | 19
1.153 |  | Droseļvārsts | IRIS-250 | gab. | 6
1.154 |  | Droseļvārsts | IRIS-315 | gab. | 1
1.155 |  | Droseļvārsts | 300x150 | gab. | 4
1.156 |  | Droseļvārsts | 500x300 | gab. | 1
1.157 |  | Ugunsdrošības vārsts , EI 30 | 700x300 | gab. | 1
1.158 |  | Ugunsdrošības vārsts , EI 30 | 800x400 | gab. | 1
1.159 |  | Ugunsdrošības vārsts , EI 30 | 1000x400 | gab. | 2
1.160 |  | Kaučuka pretkondensāta izolācija | Armaflex b=25 XG-25-99/E | m2 | 188
1.161 |  | Siltumizolācija ar skārda pārklājumu | b=100mm | m2 | 87
1.162 |  | Stiprināšanas un montāžas komplekts |  | kompl. | 1
1.163 |  | Gaisa vadu veidgabali |  | kompl. | 1
1.164 |  | P5N5
1.165 |  | Pieplūdes nosūces ventilācijas agregāts , glikola sildīšanas bateriju ( t-ra 70-50°C), ar plakšņu siltummaini ,aukstuma bateriju ,automātikas vadību bloku, +4947/-4772m3/h 300Pa(external) | eQ-018 | kompl. | 1
1.166 |  | Gaisa ieņemšanas reste | RIS-1100x1100 | kompl. | 2
1.167 |  | Trokšņu slāpētāji | 900x500x1200(L)b=100 | gab. | 2
1.168 |  | Ozona attīrīšanas ģenerators | AirMaid 10000V | kompl. | 1
1.169 |  | Cinkota skārda gaisa vads | Ø100 | m | 3
1.170 |  | Cinkota skārda gaisa vads | Ø125 | m | 4.5
1.171 |  | Cinkota skārda gaisa vads | Ø160 | m | 21
1.172 |  | Cinkota skārda gaisa vads | Ø250 | m | 37
1.173 |  | Cinkota skārda gaisa vads | Ø315 | m | 25
1.174 |  | Cinkota skārda gaisa vads | Ø400 | m | 5
1.175 |  | Cinkota skārda gaisa vads | Ø500 | m | 7
1.176 |  | Cinkota skārda gaisa vads | Ø630 | m | 16
1.177 |  | Cinkota skārda gaisa vads | 200x100 | m | 1
1.178 |  | Cinkota skārda gaisa vads | 400x200 | m | 1
1.179 |  | Cinkota skārda gaisa vads | 600x400 | m | 11.7
1.180 |  | Cinkota skārda gaisa vads | 900x500 | m | 0.5
1.181 |  | Cinkota skārda gaisa vads | 1100x500 | m | 4.5
1.182 |  | Pieplūdes difuzors ar kārbu | KH-200+ATTB-160-200-0 | gab. | 2
1.183 |  | Pieplūdes difuzors ar kārbu | KH-315+ATTB-250-315-0 | gab. | 6
1.184 |  | Pieplūdes reste | SV-2-400-200 | gab. | 2
1.185 |  | Nosūces reste | SV-1-200-100 | gab. | 2
1.186 |  | Nosūces reste | SV-1-400-200 | gab. | 2
1.187 |  | Droseļvārsts | IRIS-125 | gab. | 1
1.188 |  | Droseļvārsts | IRIS-160 | gab. | 3
1.189 |  | Droseļvārsts | IRIS-315 | gab. | 5
1.190 |  | Droseļvārsts | IRIS-500 | gab. | 1
1.191 |  | Ugunsdrošības vārsts , EI 30 | 600x400 | gab. | 2
1.192 |  | Siltumizolācija ar skārda pārklājumu | b=100mm | m2 | 49
1.193 |  | Stiprināšanas un montāžas komplekts |  | kompl. | 1
1.194 |  | Gaisa vadu veidgabali |  | kompl. | 1
1.195 |  | P6.1, P6.2
1.196 |  | Pieplūdes aksialais ventilātors +200m3/h, 150Pa, 1f/230, N=0,6kW | K100XL | gab. | 2
1.197 |  | Ātruma regulators | RE | gab. | 2
1.198 |  | Trokšņu slāpētāji | Ø160-1200(L)b=100 | gab. | 2
1.199 |  | Cinkota skārda gaisa vads | Ø160 | m | 2.5
1.200 |  | Cinkota skārda gaisa vads | 200x100 | m | 1.5
1.201 |  | Cinkota skārda gaisa vads | 600x400 | m | 1.5
1.202 |  | Vienvirzena vārsts | Ø160 | gab. | 2
1.203 |  | Filtrs | FGR160 | kompl. | 2
1.204 |  | Gaisa ieņemšanas reste | RIS-600x300 | gab. | 4
1.205 |  | Gaisa izmēšana reste | RIS-600x300 | gab. | 4
1.206 |  | Nosūces reste | SV-1-600-300 | gab. | 2
1.207 |  | Nosūces reste | AGC-600-300 | gab. | 2
1.208 |  | Pieplūdes reste | SV-2-200-100 | gab. | 2
1.209 |  | Stiprināšanas un montāžas komplekts |  | kompl. | 1
1.210 |  | NT1
1.211 |  | Nosūces aksialais ventilātors -475m3/h, 120Pa, 1f/230, N=0,1kW | K100M | gab. | 1
1.212 |  | Ātruma regulators | RE | gab. | 2
1.213 |  | Trokšņu slāpētāji | Ø200-1200(L)b=100 | gab. | 1
1.214 |  | Vienvirzena vārsts | Ø200 | gab. | 1
1.215 |  | Gaisa ieņemšanas reste | RIS-300x300 | kompl. | 1
1.216 |  | Cinkota skārda gaisa vads | 100 | m | 10.5
1.217 |  | Cinkota skārda gaisa vads | 125 | m | 18.5
1.218 |  | Cinkota skārda gaisa vads | 160 | m | 8.7
1.219 |  | Cinkota skārda gaisa vads | 200 | m | 13
1.220 |  | Nosūces difuzors | KSO-100 | gab. | 1
1.221 |  | Nosūces difuzors | KSO-125 | gab. | 4
1.222 |  | Nosūces difuzors | KSO-160 | gab. | 1
1.223 |  | Droseļvārsts | IRIS-100 | gab. | 1
1.224 |  | Droseļvārsts | IRIS-125 | gab. | 3
1.225 |  | Droseļvārsts | IRIS-160 | gab. | 2
1.226 |  | Stiprināšanas un montāžas komplekts |  | kompl. | 1
1.227 |  | Gaisa vadu veidgabali |  | kompl. | 1
1.228 |  | NT2
1.229 |  | Nosūces jumta ventilātors -1375m3/h, 200Pa, 1f/230, N=0,7kW | DHS450-E6 | kompl. | 1
1.230 |  | - Vienvirzena vārsts | VKV | gab. | 1
1.231 |  | - Karba | SSV | gab. | 1
1.232 |  | -Trokšņu slāpētāji | SSG | gab. | 1
1.233 |  | -Lokanais savienojums | ASS | gab. | 1
1.234 |  | Ātruma regulators | RE | gab. | 1
1.235 |  | Gaisa ieņemšanas reste | RIS-300x300 | kompl. | 1
1.236 |  | Cinkota skārda gaisa vads | 125 | m | 14.5
1.237 |  | Cinkota skārda gaisa vads | 160 | m | 5.7
1.238 |  | Cinkota skārda gaisa vads | 200 | m | 4
1.239 |  | Cinkota skārda gaisa vads | 250 | m | 20
1.240 |  | Cinkota skārda gaisa vads | 315 | m | 16.1
1.241 |  | Nosūces difuzors | KSO-125 | gab. | 10
1.242 |  | Nosūces difuzors | KSO-160 | gab. | 2
1.243 |  | Droseļvārsts | IRIS-125 | gab. | 8
1.244 |  | Droseļvārsts | IRIS-160 | gab. | 2
1.245 |  | Ugunsdrošības vārsts , EI 30 | 250 | gab. | 1
1.246 |  | Stiprināšanas un montāžas komplekts |  | kompl. | 1
1.247 |  | Gaisa vadu veidgabali |  | kompl. | 1
1.248 |  | NT3
1.249 |  | Nosūces aksialais ventilātors -200m3/h, 150Pa, 1f/230, N=0,1kW | K100XL | gab. | 1
1.250 |  | Ātruma regulators | RE | gab. | 1
1.251 |  | Trokšņu slāpētāji | Ø160-1200(L)b=100 | gab. | 1
1.252 |  | Vienvirzena vārsts | Ø125 | gab. | 1
1.253 |  | Gaisa ieņemšanas reste | RIS-200x200 | kompl. | 1
1.254 |  | Cinkota skārda gaisa vads | 125 | m | 16
1.255 |  | Nosūces difuzors | KSO-125 | gab. | 2
1.256 |  | Droseļvārsts | IRIS-125 | gab. | 2
1.257 |  | Ugunsdrošības vārsts , EI 30 | 125 | gab. | 1
1.258 |  | Stiprināšanas un montāžas komplekts |  | kompl. | 1
1.259 |  | Gaisa vadu veidgabali |  | kompl. | 1
1.260 |  | NT4
1.261 |  | Nosūces aksialais ventilātors -500m3/h, 135Pa, 1f/230, N=0,1kW | K200M | gab. | 1
1.262 |  | Ātruma regulators | RE | gab. | 1
1.263 |  | Trokšņu slāpētāji | Ø250-1200(L)b=100 | gab. | 1
1.264 |  | Vienvirzena vārsts | Ø250 | gab. | 1
1.265 |  | Gaisa ieņemšanas reste | RIS-300x300 | kompl. | 1
1.266 |  | Cinkota skārda gaisa vads | 125 | m | 8.2
1.267 |  | Cinkota skārda gaisa vads | 160 | m | 3
1.268 |  | Cinkota skārda gaisa vads | 200 | m | 4.5
1.269 |  | Cinkota skārda gaisa vads | 250 | m | 6.5
1.270 |  | Nosūces difuzors | KSO-125 | gab. | 6
1.271 |  | Droseļvārsts | IRIS-125 | gab. | 6
1.272 |  | Stiprināšanas un montāžas komplekts |  | kompl. | 1
1.273 |  | Gaisa vadu veidgabali |  | kompl. | 1
1.274 |  | N7
1.275 |  | Nosūces aksialais ventilātors -135m3/h, 80Pa, 1f/230, N=0,06kW | KV100XL | gab. | 1
1.276 |  | Ātruma regulators | RE | gab. | 1
1.277 |  | Gravitācijas reste | 300x300 | kompl. | 1
1.278 |  | Stiprināšanas un montāžas komplekts |  | kompl. | 1
1.279 |  | N8
1.280 |  | Nosūces jumta ventilatos sprādziendrošā izpildījumā -2250m3/h, 400Pa, 3f/400, N=0,72kW | DVEX450D4 | gab. | 1
1.281 |  | Ātruma regulators | RE | gab. | 1
1.282 |  | Cinkota skārda gaisa vads | 250 | m | 68
1.283 |  | Cinkota skārda gaisa vads | 315 | m | 3
1.284 |  | Droseļvārsts | IRIS-250 | gab. | 2
1.285 |  | Stiprināšanas un montāžas komplekts |  | kompl. | 1
1.286 |  | Ventilācijas siltuma apgāde P1N1-P5N5
1.287 |  | Sūknis Stratos25/1-6PN 0 0,085kW, 1/230V |  | gab. | 2
1.288 |  | Sūknis StratosPICO25/1-6 0,04kW, 1/230V |  | gab. | 3
1.289 |  | Tērauda caurule Dn32 |  | m | 15
1.290 |  | Tērauda caurule Dn65 |  | m | 10
1.291 |  | Vienvirziena vārsts | Dn32 | gab. | 3
1.292 |  | Vienvirziena vārsts | Dn65 | gab. | 2
1.293 |  | Trīsgaitas vārsts ar motoru ; Kvs=16 | Dn40 | gab. | 2
1.294 |  | Trīsgaitas vārsts ar motoru ; Kvs=4 | Dn25 | gab. | 2
1.295 |  | Trīsgaitas vārsts ar motoru ; Kvs=6,3 | Dn20 | gab. | 1
1.296 |  | Termometrs |  | gab. | 20
1.297 |  | Manometrs |  | gab. | 25
1.298 |  | Atgaisotāji |  | gab. | 5
1.299 |  | Filtrs | Dn32 | gab. | 3
1.300 |  | Filtrs | Dn65 | gab. | 2
1.301 |  | Lodveida vārsts | Dn15 | gab. | 5
1.302 |  | Lodveida vārsts | Dn32 | gab. | 6
1.303 |  | Lodveida vārsts | Dn65 | gab. | 4
1.304 |  | Balansējošais vārsts | Dn32 | gab. | 4
1.305 |  | Balansējošais vārsts | Dn65 | gab. | 4
1.306 |  | Stiprināšanas un montāžas komplekts |  | kompl. | 1
1.307 |  | Dzesēšanas baterijas apsaistes mezgls P1, P2, P5
1.308 |  | Tērauda caurule Dn50 |  | m | 10
1.309 |  | Tērauda caurule Dn65 |  | m | 5
1.310 |  | Vienvirziena vārsts | Dn32 | gab. | 3
1.311 |  | Vienvirziena vārsts | Dn65 | gab. | 2
1.312 |  | Trīsgaitas vārsts ar motoru ; Kvs=25 | Dn50 | gab. | 2
1.313 |  | Trīsgaitas vārsts ar motoru ; Kvs=16 | Dn32 | gab. | 1
1.314 |  | Termometrs |  | gab. | 9
1.315 |  | Manometrs |  | gab. | 15
1.316 |  | Atgaisotāji |  | gab. | 3
1.317 |  | Filtrs | Dn50 | gab. | 1
1.318 |  | Filtrs | Dn65 | gab. | 2
1.319 |  | Lodveida vārsts | Dn15 | gab. | 1
1.320 |  | Lodveida vārsts | Dn50 | gab. | 1
1.321 |  | Lodveida vārsts | Dn65 | gab. | 2
1.322 |  | Stiprināšanas un montāžas komplekts |  | kompl. | 1
1.323 |  | Gaisa attīrīšana F1-F3
1.324 |  | Gaisa attīrīšanas iekārtas L=2000m3/h, 230/1f, Nel.=2,0kW | CLEANMASTER Mini | gab. | 2
1.325 |  | Gaisa attīrīšanas iekārtas L=3000m3/h, 230/1f, Nel.=3,0kW | CLEANMASTER Maxi | gab. | 1
1.326 |  | Cinkota skārda gaisa vads | 200 | m | 75
1.327 |  | Cinkota skārda gaisa vads | 250 | m | 94
1.328 |  | Stiprināšanas un montāžas komplekts |  | kompl. | 1
Kopā tiešās izmaksas
|  | Materiālu transporta izdevumi |  | %
Kopā tiešās izmaksas
Sastādīja:______________________________________________________
(paraksts un tā atšifrējums, sertifikāta Nr., datums)
Pārbaudīja:_____________________________________________________
(paraksts un tā atšifrējums, sertifikāta Nr., datums)
0
0
0
0

## AVK-K
Lokālā tāme Nr. 2-6
Kondicionēšana (AVK-K)
(darba veids vai konstruktīvā elementa nosaukums)
| Objekta nosaukums: | Elektronikas centra ražošanas ēkas būvniecība Ventspilī
| Objekta adrese: | Ventspils augsto tehnoloģiju parks, Ventspils
| Pasūtītājs: | Ventspils brīvostas pārvalde
| Uzņēmējs: | ________________________
Projekta Nr.ERAF programmā: IZI/2.3.2.2.2/13/01/002
Tāme sastādīta_______.gada tirgus cenās, pamatojoties uz _______ daļas rasējumiem.
Tāmes izmaksas (Euro) ____________________
Tāme sastādīta ________.gada ___.________________
N.p.k. | Kods | Darba nosaukums | Tips | Mērv. | Daudz. | Vienības izmaksas (Euro) | Summa (Euro)
1 | 2 | 3 |  | 4 | 5 | 6 | 7
1 | 17-00000 | Dzesēšanas sistēma
1.1 |  | Monobloka aukstuma mašīna Q= 220 kW ar vadības bloku, plūsmas slēdzi, hidraulisko apsaisti un antivibrācijas paliktņiem | CHA/K 786-P PS | kompl. | 1
1.2 |  | Freons R410 |  | kompl. | 1
1.3 |  | Elastīgie ieliktņi | DN125 | gab. | 2
1.4 |  | Izplēšanās trauks 140 l | SU 140.6 | gab. | 1
1.5 |  | Gaisa savācējs ar izlaidi un atgaisotāju | ZIO 125 F | gab. | 2
1.6 |  | Noslēgvārsts | DN15 | gab. | 4
1.7 |  | Noslēgvārsts | DN125 | gab. | 3
1.8 |  | Vienvirziena vārsts | DN15 | gab. | 1
1.9 |  | Filtrs | DN15 | gab. | 1
1.10 |  | Filtrs | DN125 | gab. | 1
1.11 |  | Manometrs |  | gab. | 2
1.12 |  | Termometrs |  | gab. | 2
1.13 |  | Ūdens glikols 35% maisījums |  | m3 | 1.5
1.14 |  | Dzesēšanas kasete ar dekoratīvo paneli, vadības paneli, 3-gaitas vārstu un kondensāta novada sūkni, Q=6,50kW | TCW/V 84 | kompl. | 9
1.15 |  | Dzesēšanas kasete ar dekoratīvo paneli, vadības paneli, 3-gaitas vārstu un kondensāta novada sūkni, Q=10,20kW | TCW/V 104 | kompl. | 4
1.16 |  | Fankoils ar vadības paneli, 3-gaitas vārstu, Q=8,50kW | HWW/V 83 | kompl. | 2
1.17 |  | Dzesēšanas-sildīšanas kasete, 4-cauruļu, ar dekoratīvo paneli, vadības paneli, 3-gaitas vārstiem dzes.un sildīš.lokiem un kondensāta novada sūkni, Qdz.=3,50kW, Qsild.=2,50kW | TCW/WB/V 44 | kompl. | 1
1.18 |  | MLCP cauruļvadi (Multi Layer Composite Pipe) | d40 | m | 12
1.19 |  | MLCP cauruļvadi (Multi Layer Composite Pipe) | d50 | m | 175
1.20 |  | Daudzslāņu cauruļu veidgabali |  | kompl. | 1
1.21 |  | Stiprinājumi daudzslāņu caurulēm |  | kompl. | 1
1.22 |  | Melnā tērauda cauruļvads | Ø50 | m | 130
1.23 |  | Melnā tērauda cauruļvads | Ø65 | m | 95
1.24 |  | Melnā tērauda cauruļvads | Ø80 | m | 30
1.25 |  | Melnā tērauda cauruļvads | Ø100 | m | 40
1.26 |  | Melnā tērauda cauruļvads | Ø125 | m | 10
1.27 |  | Melnā tērauda cauruļvadu fasondaļas |  | kompl. | 1
1.28 |  | Tērauda cauruļvadu stiprinājumi |  | kompl. | 1
1.29 |  | Pretkondensāta izolācija, b=13mm | XG-13x40 | m | 12
1.30 |  | Pretkondensāta izolācija, b=13mm | XG-13x50 | m | 175
1.31 |  | Pretkondensāta izolācija, b=13mm | XG-13x60 | m | 130
1.32 |  | Pretkondensāta izolācija, b=13mm | XG-13x76 | m | 95
1.33 |  | Pretkondensāta izolācija, b=13mm | XG-13x89 | m | 30
1.34 |  | Pretkondensāta izolācija, b=13mm | XG-13x108 | m | 40
1.35 |  | Pretkondensāta izolācija, b=13mm | XG-13x133 | m | 10
1.36 |  | Izolācijas montāžas palīgmateriāli |  | kompl. | 1
1.37 |  | Skārda pārklājums |  | m2 | 30
1.38 |  | Balansēšanas vārsts DN40 | STAD 40 | gab. | 1
1.39 |  | Balansēšanas vārsts DN50 | STAD 50 | gab. | 1
1.40 |  | Balansēšanas vārsts DN65 | STAF-SG-65 | gab. | 2
1.41 |  | Balansēšanas vārsts DN80 | STAF-SG-80 | gab. | 1
1.42 |  | Balansēšanas vārsts DN15 | STAD 15/14 | gab. | 1
1.43 |  | Balansēšanas vārsts DN20 | STAD 20 | gab. | 12
1.44 |  | Balansēšanas vārsts DN25 | STAD 25 | gab. | 3
1.45 |  | Noslēgvārsts | DN32 | gab. | 1
1.46 |  | Noslēgvārsts | DN40 | gab. | 15
1.47 |  | Noslēgvārsts | DN50 | gab. | 1
1.48 |  | Noslēgvārsts | DN65 | gab. | 1
1.49 |  | Noslēgvārsts | DN80 | gab. | 1
1.50 |  | Noslēgvārsts | DN100 | gab. | 2
1.51 |  | Automatiskais atgaisotājs |  | gab. | 40
1.52 |  | Sienu un pārsegumu cauriešana un pēc cauruļvadu uzstādīšanas atvērumu hermetizācija, ievērojot ugunsdrošības prasības |  | kompl. | 1
1.53 |  | Palīgdarbi un palīgmateriāli |  | kompl | 1
2 | 17-00000 | Dzesēšanas sistēma K1 (servera telpa)
2.1 |  | Split-kondicionieris, Qdz.=2,6 kW | P09RK | kompl. | 2
2.2 |  | Zemo temperatūru regulēšanas modulis |  | kompl. | 2
2.3 |  | Freona caurule, ar izolāciju | 6,35mm | m | 10
2.4 |  | Freona caurule, ar izolāciju | 9,52mm | m | 10
2.5 |  | Kondensāta caurule | dn25 | m | 10
2.6 |  | Palīgdarbi un palīgmateriāli |  | kompl | 1
Kopā tiešās izmaksas
|  | Materiālu transporta izdevumi |  | %
Kopā tiešās izmaksas
Sastādīja:______________________________________________________
(paraksts un tā atšifrējums, sertifikāta Nr., datums)
Pārbaudīja:_____________________________________________________
(paraksts un tā atšifrējums, sertifikāta Nr., datums)
0
0
0
0

## UAS
Lokālā tāme Nr. 2-7
Ugunsdzēsības un apsardzes signalizācija (UAS)
(darba veids vai konstruktīvā elementa nosaukums)
| Objekta nosaukums: | Elektronikas centra ražošanas ēkas būvniecība Ventspilī
| Objekta adrese: | Ventspils augsto tehnoloģiju parks, Ventspils
| Pasūtītājs: | Ventspils brīvostas pārvalde
| Uzņēmējs: | ________________________
Projekta Nr.ERAF programmā: IZI/2.3.2.2.2/13/01/002
Tāme sastādīta_______.gada tirgus cenās, pamatojoties uz _______ daļas rasējumiem.
Tāmes izmaksas (Euro) ____________________
Tāme sastādīta ________.gada ___.________________
N.p.k. | Kods | Darba nosaukums | Mērv. | Daudz. | Vienības izmaksas (Euro) | Summa (Euro)
1 | 2 | 3 | 4 | 5 | 6 | 7
1 | 19-00000 | Ugunsdzēsības un apsardzes signalizācija
1.1 |  | Adrešu-analogā pults ( FX-ALCB 2-cilpu plates Intellia) FXM3NET-LV | k-ts | 1
1.2 |  | Konfigurācijas programma FX NET | k-ts | 1
1.3 |  | Adresācijās karte 1-126 INTELLIA | k-ts | 2
1.4 |  | Akumulātoru baterija 12V/12Ah Shenzhen Ritar Power | gab. | 2
1.5 |  | Adrešu dūmu detektors INTELLIA EDI-20 | gab. | 136
1.6 |  | Adrešu siltuma detektors INTELLIA EDI-50 | gab. | 1
1.7 |  | Detektoru bāze ar izolatoru INTELLIA EBI-11 | gab. | 1
1.8 |  | Standarta detektoru bāze INTELLIA EBI-12 | gab. | 136
1.9 |  | Adrešu rokas darbības detektors ar kārbu INTELLIA EPP-20/SR2G | k-ts | 15
1.10 |  | Ārpustelpu adrešu ugunsrēka trauksmes sirēna ar strobu ESI-40 | gab. | 2
1.11 |  | Adrešu ugunsrēka trauksmes sirēna ar strobu ESI-50 | gab. | 20
1.12 |  | Adrešu ieejas/izejas modulis ar izolātoru (v/a montāža) INTELLIA EMI-311/240 | k-ts | 5
1.13 |  | Relejs 24V | gab. | 5
1.14 |  | Iznesamais detektoru indikators INTELLIA ERI-10 | gab. | 33
1.15 |  | Signalizācijas kabelis 1x2x0.8 (ugunsnoturīgs 30 min) JE-H(St)H-FE 180/E30 | m | 1300
1.16 |  | Instalācijas caurules d-16mm EVOPIPES | m | 1000
1.17 |  | Gofrēta caurules d-16mm EVOPIPES | m | 200
1.18 |  | PVC cauruļu instalācijas/stiprinājuma materiāli | k-ts/obj. | 1
1.19 |  | Ugunsdrošais pildījums java GVS Fire Stop | k-ts/obj. | 1
1.20 |  | Montāžas palīgmateriāli | k-ts | 1
1.21 |  | Ugunsdzēsības aparāti OU 10 | gab. | 13
1.22 |  | Ugunsdzēsības aparāti UPA 6 | gab. | 14
1.23 |  | Evakuācijas plānu izgatavošana un uzstādīšana | gab. | 15
Kopā tiešās izmaksas
|  | Materiālu transporta izdevumi | %
Kopā tiešās izmaksas
Sastādīja:______________________________________________________
(paraksts un tā atšifrējums, sertifikāta Nr., datums)
Pārbaudīja:_____________________________________________________
(paraksts un tā atšifrējums, sertifikāta Nr., datums)
0
0
0
0

## VS
Lokālā tāme Nr. 2-8
Vājstrāvu iekšējie tīkli (VS)
(darba veids vai konstruktīvā elementa nosaukums)
| Objekta nosaukums: | Elektronikas centra ražošanas ēkas būvniecība Ventspilī
| Objekta adrese: | Ventspils augsto tehnoloģiju parks, Ventspils
| Pasūtītājs: | Ventspils brīvostas pārvalde
| Uzņēmējs: | ________________________
Projekta Nr.ERAF programmā: IZI/2.3.2.2.2/13/01/002
Tāme sastādīta_______.gada tirgus cenās, pamatojoties uz _______ daļas rasējumiem.
Tāmes izmaksas (Euro) ____________________
Tāme sastādīta ________.gada ___.________________
N.p.k. | Kods | Darba nosaukums | Mērv. | Daudz. | Vienības izmaksas (Euro) | Summa (Euro)
1 | 2 | 3 | 4 | 5 | 6 | 7
Vājstrāvu iekšējie tīkli
1 | 19-00000 | Apsardzes signalizācija un piekļuves kontrole projektēšana un izbūve | summa | 1
2 | 19-00000 | Videonovērošana projektēšana un izbūve | summa | 1
3 | 19-00000 | Sakaru tīkli (telefons un datortīkls) projektēšana un izbūve | summa | 1
4 | 19-00000 | Vadības un automātikas sistēma (VAS) projektēšana un izbūve | summa | 1
Kopā tiešās izmaksas
|  | Materiālu transporta izdevumi | %
Kopā tiešās izmaksas
Sastādīja:______________________________________________________
(paraksts un tā atšifrējums, sertifikāta Nr., datums)
Pārbaudīja:_____________________________________________________
(paraksts un tā atšifrējums, sertifikāta Nr., datums)
0
0
0
0

## UKT
Lokālā tāme Nr. 3-1
Ūdensvads un Kanalizācija ārējie tīkli (UKT)
(darba veids vai konstruktīvā elementa nosaukums)
| Objekta nosaukums: | Elektronikas centra ražošanas ēkas būvniecība Ventspilī
| Objekta adrese: | Ventspils augsto tehnoloģiju parks, Ventspils
| Pasūtītājs: | Ventspils brīvostas pārvalde
| Uzņēmējs: | ________________________
Projekta Nr.ERAF programmā: IZI/2.3.2.2.2/13/01/002
Tāme sastādīta_______.gada tirgus cenās, pamatojoties uz _______ daļas rasējumiem.
Tāmes izmaksas (Euro) ____________________
Tāme sastādīta ________.gada ___.________________
N.p.k. | Kods | Darba nosaukums | Mērv. | Daudz. | Vienības izmaksas (Euro) | Summa (Euro)
1 | 2 | 3 | 4 | 5 | 6 | 7
1 | 27-00000 | Ūdensvads un Kanalizācija ārējie tīkli
1.1 |  | Arējie tīkli K1 kanalizācija
1.2 |  | Cauruļvada izbūve no plastmasas pilnsienu caurulēm stiprības klase SN8 (T8) tranšejā H=1.0-2.0 m De 160 | m | 68
1.3 |  | Plastmasas aku De560/500 mm H=1.0-2.0 m iebūve ar vāku 40t transporta slodzei De56 | kompl. | 4
1.4 |  | Pievienojumi pie esošām akām ar aizsargčaulām DN160 | vieta | 1
1.5 |  | Tauku ķerājs SN2 ( komplektā ar tauku līmeņa sensors, kabeļa garums 10 m ) Lipumax P-D | kompl. | 1
1.6 |  | Akas pamats no dzelzsbetona | kompl. | 5
1.7 |  | Grunts darbi
1.8 |  | Tranšejas rakšana projektēta cauruļu motažai | m3 | 206
1.9 |  | Smilts pamatnes ierīkošana zem cauruļvadiem H=0.15m | m3 | 39
1.10 |  | Arējie tīkli K2 kanalizācija
1.11 |  | Lietus kanalizācijas caurule ar uzmavu, ieg.klase SN8 315/276 | m | 41
1.12 |  | Lietus kanalizācijas caurule ar uzmavu, ieg.klase SN8 250/217 | m | 90
1.13 |  | Lietus kanalizācijas caurule ar uzmavu, ieg.klase SN8 200/172 | m | 181
1.14 |  | Lietus kanalizācijas caurule ar uzmavu, ieg.klase SN8 160/139 | m | 21
1.15 |  | Plastmasas aku DN500 mm H=1.0-2.0 m iebūve ar vāku 40t transporta slodzei DN500 | kompl. | 1
1.16 |  | Plastmasas aku DN400 mm H=1.0-2.0 m iebūve ar vāku 40t transporta slodzei DN400 | kompl. | 24
|  | Apvalkcaurule DN500 | m | 14
1.17 |  | Gulija. Komplektā ar 1m garu augstuma reg. Cauruli. 40 tn rāmu un vāku ar restēm 560/200 | kompl. | 5
1.18 |  | Polietilēna caurules ierīkošana zem autoceļa ar caurdures metodi De315 (315/276) | m | 12
1.19 |  | Pievienojumi pie esošām akām ar aizsargčaulām DN200 | vieta | 5
1.20 |  | El. kabelis | vieta | 3
1.21 |  | Šķērsojums ar ūdensvadu | vieta | 2
1.22 |  | Šķērsojums ar projekt.kanalizāciju | vieta | 4
1.23 |  | Šķērsojums ar projekt.drenažu sistemas | vieta | 11
1.24 |  | Esošo tīkli demontēt DN200 | m | 70
1.25 |  | Grunts darbi
1.26 |  | Tranšejas rakšana projektēta cauruļu motažai | m3 | 961
1.27 |  | Smilts pamatnes ierīkošana zem cauruļvadiem H=0.15m | m3 | 243
1.28 |  | Arējie tīkli drenāža
1.29 |  | Cauruļvads no plastmasas drenāžas caurulēm ar perforāciju 180*, ar uzmavu D 74 / 65 | m | 396
1.30 |  | Cauruļvads no plastmasas drenāžas caurulēm ar perforāciju 180*, ar uzmavu D 110 / 95 | m | 150
1.31 |  | Esošo dz.b.aku rekonstrukcija,tai sk.- • Atvienojamo c-vadu galu aizbetonēšana • Tekņu izbūve no betona B25 • Līmētās hidroizolācijas ierīkošana dz.b.elementu savienojuma vietās • Ķeta lūkas nomaiņa un apbetonējuma izbūve | gab | 2
1.32 |  | Fasondaļas | kompl | 1
1.33 |  | Drenāžas aka no plastmasas DN 400 ar teleskopisku cauruli un ķeta rāmi ar vaku H=1.0-2.0m | kompl. | 5
1.34 |  | Aizsarguzmava ar smilšu klājumu DN100 | gab | 5
1.35 |  | Ģeotekstils | m | 546
1.36 |  | Rupjgraudaina un vidēji graudaina smilts ar frakcijām 0,25-2,0mm | m3 | 34
1.37 |  | Skalotas šķembas | m3 | 98
1.38 |  | 0.5m platu betona apmaļu ierīkošana akām | gab | 5
1.39 |  | Grunts darbi
1.40 |  | Tranšejas rakšana projektēta cauruļu motažai | m3 | 803
1.41 |  | Arējie tīkli Ū1
1.42 |  | Cauruļvada izbūve no PE De110 PN10 ūdensvada caurulēm tranšeja H=1,5-2m. | m | 81
1.43 |  | Dubultuzmava EL metināma PE De110 | gab | 6
1.44 |  | PE līkums 90 De110 | gab | 1
1.45 |  | PE līkums De110 | gab | 2
1.46 |  | Ugunsdzēsibas virszemes hidrants fiks | kompl | 1
1.47 |  | Pazemes tipa aizbīdnis ar kātu un kapi DN100 | gab | 2
1.48 |  | Pazemes tipa aizbīdnis ar kātu un kapi DN150 | gab | 4
1.49 |  | Atloku trejgabals: nominālais diametrs 100/100 | gab | 2
1.50 |  | Atloku trejgabals nominālais diametrs 150/100 | gab | 1
1.51 |  | Atloku adapters DN100 | gab | 2
1.52 |  | Atloku adapters DN150 | gab | 4
1.53 |  | Atbalsta bloks | gab | 2
1.54 |  | Pievienojumi pie esošā ūdensvada De160 | vieta | 2
1.55 |  | Pārbaudes pirms nodošanas | m | 81
1.56 |  | Cauruļvadu dezinfekcija | m | 81
1.57 |  | Grunts darbi
1.58 |  | Smilts pamatnes ierīkošana zem cauruļvadiem H=0.15m | m3 | 29
1.59 |  | Tranšejas rakšana projektēta cauruļu motažai | m3 | 268
Kopā tiešās izmaksas
|  | Materiālu transporta izdevumi | %
Kopā tiešās izmaksas
Sastādīja:______________________________________________________
(paraksts un tā atšifrējums, sertifikāta Nr., datums)
Pārbaudīja:_____________________________________________________
(paraksts un tā atšifrējums, sertifikāta Nr., datums)
0
0
0
0

## SAT
Lokālā tāme Nr. 3-2
Siltumapgādes ārējie tīkli (SAT)
(darba veids vai konstruktīvā elementa nosaukums)
| Objekta nosaukums: | Elektronikas centra ražošanas ēkas būvniecība Ventspilī
| Objekta adrese: | Ventspils augsto tehnoloģiju parks, Ventspils
| Pasūtītājs: | Ventspils brīvostas pārvalde
| Uzņēmējs: | ________________________
Projekta Nr.ERAF programmā: IZI/2.3.2.2.2/13/01/002
Tāme sastādīta_______.gada tirgus cenās, pamatojoties uz _______ daļas rasējumiem.
Tāmes izmaksas (Euro) ____________________
Tāme sastādīta ________.gada ___.________________
N.p.k. | Kods | Darba nosaukums | Mērv. | Daudz. | Vienības izmaksas (Euro) | Summa (Euro)
1 | 2 | 3 | 4 | 5 | 6 | 7
| 24-00000 | Siltumapgādes ārējie tīkli
1. |  | RŪPNIECISKI IZOLĒTI CAURUĻVADI, TO VEIDGABALI UN MATERIĀLI TO MONTĀŽAI
1.1 |  | Rūpnieciski izolētas tērauda caurules Ø76,1/140mm (1.sērija) | t. m | 92.4
1.2 |  | Rūpnieciski izolēts līkums 90° Ø76,1/140mm; L=1,00×1,00m | gab. | 6
1.3 |  | Rūpnieciski izolēts vertikāls līkums 90° Ø76,1/140mm; L=1,50×1,50m | gab. | 2
1.4 |  | Rūpnieciski izolēts paralēls h-veida atzars Ø219,1/355-Ø76,1/140mm; L=1,20m; L1=0,60m; h=0,10m | gab. | 2
1.5 |  | Rūpnieciski izolēts noslēgvārsts Dn65 cauruļvadam Ø76,1/140mm; L=1,50m; H=476mm | gab. | 2
1.6 |  | Rūpnieciski izolēts T-atzars ar servisa krānu ūdens izlaidei cauruļvadam ∅76,1/140; L=1,00m; H=0,55m | gab. | 2
1.7 |  | Elastīgais ievads Ø140mm (ārējais - Ø173mm) | gab. | 2
1.8 |  | Gala uzmava rūpnieciski izolētai caurulei Ø76,1/140mm | gab. | 2
1.9 |  | Savienojuma komplekts ar dubultizolāciju (termomanžetes) cauruļvadam Ø219,1/355mm | kompl. | 4
1.10 |  | Savienojuma komplekts ar dubultizolāciju (termomanžetes) cauruļvadam Ø76,1/140mm | kompl. | 24
1.11 |  | Cauruļvadu termiskās izplešanās kompensācijas spilveni b=40mm | t. m | 12
1.12 |  | Brīdinājuma lente | t. m | 46.2
1.13 |  | Signalizācijas sistēma komplektā ar trīsdzīslu savienojuma kabeļiem un termināli | kompl. | 1
1.14 |  | Materiāli signalizācijas vadu sagredzenošanai | kompl. | 1
2. |  | PĀRĒJIE CAURUĻVADI, TO VEIDGABALI, IEKĀRTAS, KRĀSOŠANAS UN IZOLĀCIJAS MATERIĀLI
2.1 |  | Elektrometinātas tērauda caurules Ø76,1×2,9mm (Dn65) | t. m | 2
2.2 |  | Iemetināms lodveida noslēgvārsts Dn65; PN25 | gab. | 2
2.3 |  | Gruntējums URF-0110 | kg | 0.1
2.4 |  | Krāsa Neosprint 30 (krāsot 2 kārtās) | kg | 0,2
2.5 |  | Akmens vates čaulas Ø76; b=50mm; PAROC Hvac Section AluCoat T | t. m | 2,0
2.6 |  | Materiāli siltumizolācijas montāžai PAROC Hvac Section AluCoat T | kompl. | 1
3. |  | CELTNIECĪBAS MATERIĀLI UN DARBI
3.1 |  | Grods KC-10-045 | gab. | 1
3.2 |  | Grods KC-15-045 | gab. | 1
3.3 |  | Groda vāks KCP-15K | gab. | 1
3.4 |  | Pamatu bloks FBS-9-3-6T | gab. | 2
3.5 |  | Pamatu bloks FBS-12-4-6T | gab. | 2
3.6 |  | Čuguna lūka LK-600 D400 (Ø660) | gab. | 2
3.7 |  | Šķembas pamatslāņa izveidei | m³ | 0.3
3.8 |  | Bitumena grunts | l | 9
3.9 |  | Bitumena mastika MGTN | kg | 26
4. |  | ZEMES UN LABIEKĀRTOŠANAS DARBI, TIEM PAREDZĒTIE MATERIĀLI
4.1 |  | Smiltis bez māla un akmeņu piejaukuma ar piegādi uz būvlaukumu | m³ | 23
4.2 |  | Melnzeme ar piegādi uz būvlaukumu | m³ | 7
4.3 |  | Zālāja sēklas | kg | 1.6
4.4 |  | Grunts izstrāde ar ekskavatoru ar kausu 0,65m³ (ar aizvešanu) | m³ | 60
4.5 |  | Grunts izstrāde bez mehānismu pielietošanas | m³ | 7
4.6 |  | Pamatnes ierīkošana zem cauruļvadiem no rupjgraudainām smiltīm biezums atbilstoši griezumam | m³ | 7
4.7 |  | Tranšeju aizbēršana ar rupjgraudainām smiltīm ar ekskavatoru ar sekojošu blietēšanu pa kārtām 0,20m un planēšanu ar roku darbu biezums atbilstoši griezumam | m³ | 16
4.8 |  | Tranšeju aizbēršana ar grunti ar buldozeru, blietējot pa kārtām ar elektroblieti | m³ | 44
4.9 |  | Cementa-betona bruģa seguma izjaukšana un atjaunošana | m² | 40
4.10 |  | Bortakmeņa demontāža un atjaunošana | t. m | 2
4.11 |  | Zālāja atjaunošana, uzberot melnzemi (b=0,15m) un iesējot zāli | m² | 47
Kopā tiešās izmaksas
|  | Materiālu transporta izdevumi | %
Kopā tiešās izmaksas
Sastādīja:______________________________________________________
(paraksts un tā atšifrējums, sertifikāta Nr., datums)
Pārbaudīja:_____________________________________________________
(paraksts un tā atšifrējums, sertifikāta Nr., datums)
0
0
0
0

## ELT
Lokālā tāme Nr. 3-3
Elektroapgāde ārējie tīkli (ELT)
(darba veids vai konstruktīvā elementa nosaukums)
| Objekta nosaukums: | Elektronikas centra ražošanas ēkas būvniecība Ventspilī
| Objekta adrese: | Ventspils augsto tehnoloģiju parks, Ventspils
| Pasūtītājs: | Ventspils brīvostas pārvalde
| Uzņēmējs: | ________________________
Projekta Nr.ERAF programmā: IZI/2.3.2.2.2/13/01/002
Tāme sastādīta_______.gada tirgus cenās, pamatojoties uz _______ daļas rasējumiem.
Tāmes izmaksas (Euro) ____________________
Tāme sastādīta ________.gada ___.________________
N.p.k. | Kods | Darba nosaukums |  | Mērv. | Daudz. | Vienības izmaksas (Euro) | Summa (Euro)
1 | 2 | 3 |  | 4 | 5 | 6 | 7
1 | 22-00000 | Elektroapgāde ārējie tīkli
1.1 |  | Teritorijas el. Tīkli:
1.2 |  | Savienojuma uzmava SMOE-81140 | Raychem | kpl | 4
1.3 |  | Brīdinājuma lenta |  | m | 552
1.4 |  | Kabelis ar vara dzīslam
1.5 |  | 3x2,5mm2 | NYY-J | m | 343
1.6 |  | 7x2,5mm2 | MMO | m | 76
1.7 |  | Kabelis ar alumīnija dzīslam 4x240 | AXPK | m | 204
1.8 |  | Cimdiņš un caurulītes 3 dzīslu kabeļiem | Raychem | kpl | 84
1.9 |  | Gala apdare EPKT 0063(150-240mm2) | Raychem | kpl | 4
1.10 |  | Plastmasas caurule FLEX, d=50 | Evopipes | m | 261
1.11 |  | Plastmasas caurule HARD, d=50 | Evopipes | m | 40
1.12 |  | Plastmasas caurule HARD, d=100 | Evopipes | m | 264
1.13 |  | Fasādes gaismeklis G2 150W | Nikkon S419 | kpl | 3
Kopā tiešās izmaksas
|  | Materiālu transporta izdevumi |  | %
Kopā tiešās izmaksas
Sastādīja:______________________________________________________
(paraksts un tā atšifrējums, sertifikāta Nr., datums)
Pārbaudīja:_____________________________________________________
(paraksts un tā atšifrējums, sertifikāta Nr., datums)
0
0
0
0

## Labiekartosana
Lokālā tāme Nr. 4-1
Labiekārtošanas darbi (GP)
(darba veids vai konstruktīvā elementa nosaukums)
| Objekta nosaukums: | Elektronikas centra ražošanas ēkas būvniecība Ventspilī
| Objekta adrese: | Ventspils augsto tehnoloģiju parks, Ventspils
| Pasūtītājs: | Ventspils brīvostas pārvalde
| Uzņēmējs: | ________________________
Projekta Nr.ERAF programmā: IZI/2.3.2.2.2/13/01/002
Tāme sastādīta_______.gada tirgus cenās, pamatojoties uz _______ daļas rasējumiem.
Tāmes izmaksas (Euro) ____________________
Tāme sastādīta ________.gada ___.________________
N.p.k. | Kods | Darba nosaukums | Mērv. | Daudz. | Vienības izmaksas (Euro) | Summa (Euro)
1 | 2 | 3 | 4 | 5 | 6 | 7
1 | 31-00000 | Labiekārtošana
1.1 |  | Demontāžas darbi
1.2 |  | Bruģa demontāža | m2 | 1361
1.3 |  | Apmales demontāža | m | 243
1.4 |  | Zemes klātne
1.5 |  | Zemes klātnes ierakuma izbūve | m3 | 650
1.6 |  | Zemes klātnes uzbēruma izbūve | m3 | 50
1.7 |  | Augu zemes noņemšana un aizvēšana | m3 | 550
1.8 |  | Segas tips 1
1.9 |  | Sālturīga smilts kārta, h=30 cm | m3 | 119
1.10 |  | Šķembu pamatu izbūve (0/32p) h=15cm | m2 | 387
1.11 |  | Dolomīta atsiju izlīdzinošā kārta h=5cm | m2 | 387
1.12 |  | Betona bruģakmens (pelēks) h=6cm | m2 | 387
1.13 |  | Betona apmales uzstādīšana, BR100.20.8 uz betona C16/20 pamata | m | 35
1.14 |  | Segas tips 2
1.15 |  | Neaustais ģeotekstils min 180 g/m2 | m2 | 1623
1.16 |  | Sālturīga smilts kārta, h=45 cm | m3 | 667
1.17 |  | Tensar Triax ģeorežģis | m2 | 1366
1.18 |  | Šķembu pamatu izbūve (0/45) h=22 cm | m2 | 1366
1.19 |  | Šķembu pamatu izbūve (0/32p) h=13 cm | m2 | 1315
1.20 |  | Dolomitu atsijas izlīdzinošā kārta h=5cm | m2 | 1315
1.21 |  | Betona bruģakmens (pelēks) h=8cm | m2 | 1315
1.22 |  | Betona apmales uzstādīšana, BR100.30.15 uz betona C16/20 pamata | m | 257
1.23 |  | Betona apmales uzstādīšana, BR100.22.15 uz betona C16/20 pamata | m | 110
1.24 |  | Betona apmales uzstādīšana, BR100.22.30.15 uz betona C16/20 pamata | m | 16
1.25 |  | Segas tips 3
1.26 |  | Dolomitu atsijas izlīdzinošā kārta h=5cm | m2 | 2265
1.27 |  | Esoša betona bruģakmens pārlikšana h=8cm | m2 | 2265
1.28 |  | Dekoratīvie segumi
1.29 |  | Klinkera flīzes Agrob Buchtal Goldline Golden Brown 250x250 | m2 | 89
1.30 |  | Projektēts zāliens | m2 | 81
1.31 |  | Laukakmeņu bruģa segums | m2 | 16
1.32 |  | Termokoksnes (osis) dēļu 150x20mm apdare | m2 | 20
1.33 |  | Labiekārtojuma elementu specifikācija
1.34 |  | Atkritumu urna | gab | 4
1.35 |  | Velosipēdu turētājs, bloks 4 velosipēdiem | gab | 6
1.36 |  | Žogs (esošā žoga pārvietošana) | m | 129
1.37 |  | 2 vērtņu automātiski bīdāmie vārti 11m | gab | 1
1.38 |  | Augi
1.39 |  | Augu stādījumi (atbilstoši dendroloģiskajam sastāvām) | k-ts | 1
Kopā tiešās izmaksas
|  | Materiālu transporta izdevumi | %
Kopā tiešās izmaksas
Sastādīja:______________________________________________________
(paraksts un tā atšifrējums, sertifikāta Nr., datums)
Pārbaudīja:_____________________________________________________
(paraksts un tā atšifrējums, sertifikāta Nr., datums)
0
0
0
0

## PBI
Lokālā tāme Nr. 5-1
Būvlaukuma ierīkošana un uzturēšana (DOP)
(darba veids vai konstruktīvā elementa nosaukums)
| Objekta nosaukums: | Elektronikas centra ražošanas ēkas būvniecība Ventspilī
| Objekta adrese: | Ventspils augsto tehnoloģiju parks, Ventspils
| Pasūtītājs: | Ventspils brīvostas pārvalde
| Uzņēmējs: | ________________________
Projekta Nr.ERAF programmā: IZI/2.3.2.2.2/13/01/002
Tāme sastādīta_______.gada tirgus cenās, pamatojoties uz _______ daļas rasējumiem.
Tāmes izmaksas (Euro) ____________________
Tāme sastādīta ________.gada ___.________________
N.p.k. | Kods | Darba nosaukums | Mērv. | Daudz. | Vienības izmaksas (Euro) | Summa (Euro)
1 | 2 | 3 | 4 | 5 | 6 | 7
1 | 03-00000 | Būvlaukuma uzturēšana
1.1 |  | Pagaidu nožogojums, ieskaitot 3 pagaidu vārtus | m | 185
1.2 |  | Pagaidu sadzīves telpas strādniekiem 2.gab | mēn | 10
1.3 |  | Pagaidu noliktavas telpas 1.gab | mēn | 10
1.4 |  | Pagaidu sarga telpas 1.gab | mēn | 10
1.5 |  | Pagaidu ofisa konteineris 1.gab | mēn | 10
1.6 |  | Pagaidu WC telpas 1.gab | mēn | 10
1.7 |  | Būvtāfeles uzstādīšana | gab | 1
1.8 |  | Ugunsdzēsības inventārs | gab | 1
1.9 |  | Piebraucamā ceļa uzturēšana, materiālu laukuma uzturēšana un teritorijas sakopšana | summa | 1
1.10 |  | Pagaidu elektrība un ūdens | mēn | 10
1.11 |  | Būvgružu izvešana | summa | 1
1.12 |  | Objekta sagatavošana ekspluatācijai un atzinumu savākšana, gala tīrīšana | summa | 1
1.13 |  | Objekta apsardze | mēn | 10
Kopā tiešās izmaksas
|  | Materiālu transporta izdevumi | %
Kopā tiešās izmaksas
Sastādīja:______________________________________________________
(paraksts un tā atšifrējums, sertifikāta Nr., datums)
Pārbaudīja:_____________________________________________________
(paraksts un tā atšifrējums, sertifikāta Nr., datums)
0
0
0
0